## LevelA_电能量市场出清总览
市场名称 | 现货市场
总装机容量(100MW) | 160.5
风电数 | 5
风电装机容量(100MW) | 21
光伏数 | 4
光伏装机容量(100MW) | 15.5
水电数 | 3
水电装机容量(100MW) | 20
火电数 | 32
火电装机容量(100MW) | 104
电化学储能数 | 0
抽蓄电站数 | 0
发电企业数目 | 8
成交总出力(100MW) | 5170.3158
成交均价(元/MWh) | 445.8097
供需比 | 2.9057
总交易额(万元) | 5762.4419
阻塞情况 | Line_44_正向传输阻塞,Tran_3_反向传输阻塞,Tran_4_反向传输阻塞
阻塞盈余(万元) | 1415.2661
申报机组数目 | 32
申报火电机组数目 | 32
中标机组数目 | 29
中标火电机组数目 | 17
申报出力(MW) | 10400
申报均价(元/MWh) | 245.046
最高节点电价(元/MWh) | 854.9642
最低节点电价(元/MWh) | 0
传输网损(100MW) | 0
总发电量(100MWh) | 1294.1048
总用电量(100MWh) | 1292.579
新能源总弃电量(100MWh) | 1.5259
最大新能源弃电比例 | 0.016177
总切负荷量(100MWh) | 0
最大失负荷容量比例 | 0
总增负荷量(100MWh) | 153.5357

## LevelA_辅助服务市场出清总览
市场名称 | 辅助服务市场
出清方式 | 顺序出清
总成交容量(100MW) | 0
总交易额(万元) | 0
成交均价(元/MWh) | 0
发电公司数量 | 8
申报机组数目 | 0
成交机组数 | 0
总容量供应(100MW) | 0
总容量需求(100MW) | 0
供需比 | 0
申报均价(元/MWh) | 0
最高容量价格(元/MWh) | 0
最低容量价格(元/MWh) | 0

## LevelB_火电厂电能量市场收益
火电厂编号 | 火电厂名称 | 运行成本(万元) | 开机成本(万元) | 关机成本(万元) | 总中标出力(MW) | 中标电量均价(元/MWh) | 总中标收益(万元) | 净收益(万元)
id | name | operation_cost | open_cost | close_cost | bid_quantity | bid_average_price | bid_revenue | net_revenue
str | str | float64 | float64 | float64 | float64 | float64 | float64 | float64
ThermalPlant_1 | G13 | 52.6211 | 40 | 0 | 10500 | 225.1066 | 65.8891 | -26.732
ThermalPlant_2 | G14 | 0 | 0 | 0 | 0 | 0 | 0 | 0
ThermalPlant_3 | G15 | 0 | 0 | 0 | 0 | 0 | 0 | 0
ThermalPlant_4 | G16 | 413.4332 | 0 | 0 | 60639.4935 | 244.8232 | 937.5656 | 524.1323
ThermalPlant_5 | G17 | 394.4002 | 0 | 0 | 57157.8278 | 248.1378 | 905.5309 | 511.1307
ThermalPlant_6 | G18 | 379.2835 | 0 | 0 | 63868.7502 | 236.3415 | 1030.5374 | 651.2539
ThermalPlant_7 | G19 | 0 | 0 | 0 | 0 | 0 | 0 | 0
ThermalPlant_8 | G20 | 0 | 0 | 0 | 0 | 0 | 0 | 0

## LevelB_火电厂辅助服务市场收益
火电厂编号 | 火电厂名称 | 中标总量(MW) | 中标电量均价(元/MWh) | 调频补偿收益(万元)
id | name | aux_mileage | aux_average_price | aux_revenue
str | str | float64 | float64 | float64
ThermalPlant_1 | G13 | 0 | 0 | 0
ThermalPlant_2 | G14 | 0 | 0 | 0
ThermalPlant_3 | G15 | 0 | 0 | 0
ThermalPlant_4 | G16 | 0 | 0 | 0
ThermalPlant_5 | G17 | 0 | 0 | 0
ThermalPlant_6 | G18 | 0 | 0 | 0
ThermalPlant_7 | G19 | 0 | 0 | 0
ThermalPlant_8 | G20 | 0 | 0 | 0

## LevelC_辅助服务切需求容量
市场编号 | 时段1 | 时段2 | 时段3 | 时段4 | 时段5 | 时段6 | 时段7 | 时段8 | 时段9 | 时段10 | 时段11 | 时段12 | 时段13 | 时段14 | 时段15 | 时段16 | 时段17 | 时段18 | 时段19 | 时段20 | 时段21 | 时段22 | 时段23 | 时段24 | 时段25 | 时段26 | 时段27 | 时段28 | 时段29 | 时段30 | 时段31 | 时段32 | 时段33 | 时段34 | 时段35 | 时段36 | 时段37 | 时段38 | 时段39 | 时段40 | 时段41 | 时段42 | 时段43 | 时段44 | 时段45 | 时段46 | 时段47 | 时段48 | 时段49 | 时段50 | 时段51 | 时段52 | 时段53 | 时段54 | 时段55 | 时段56 | 时段57 | 时段58 | 时段59 | 时段60 | 时段61 | 时段62 | 时段63 | 时段64 | 时段65 | 时段66 | 时段67 | 时段68 | 时段69 | 时段70 | 时段71 | 时段72 | 时段73 | 时段74 | 时段75 | 时段76 | 时段77 | 时段78 | 时段79 | 时段80 | 时段81 | 时段82 | 时段83 | 时段84 | 时段85 | 时段86 | 时段87 | 时段88 | 时段89 | 时段90 | 时段91 | 时段92 | 时段93 | 时段94 | 时段95 | 时段96
id | t1 | t2 | t3 | t4 | t5 | t6 | t7 | t8 | t9 | t10 | t11 | t12 | t13 | t14 | t15 | t16 | t17 | t18 | t19 | t20 | t21 | t22 | t23 | t24 | t25 | t26 | t27 | t28 | t29 | t30 | t31 | t32 | t33 | t34 | t35 | t36 | t37 | t38 | t39 | t40 | t41 | t42 | t43 | t44 | t45 | t46 | t47 | t48 | t49 | t50 | t51 | t52 | t53 | t54 | t55 | t56 | t57 | t58 | t59 | t60 | t61 | t62 | t63 | t64 | t65 | t66 | t67 | t68 | t69 | t70 | t71 | t72 | t73 | t74 | t75 | t76 | t77 | t78 | t79 | t80 | t81 | t82 | t83 | t84 | t85 | t86 | t87 | t88 | t89 | t90 | t91 | t92 | t93 | t94 | t95 | t96
str | float64 | float64 | float64 | float64 | float64 | float64 | float64 | float64 | float64 | float64 | float64 | float64 | float64 | float64 | float64 | float64 | float64 | float64 | float64 | float64 | float64 | float64 | float64 | float64 | float64 | float64 | float64 | float64 | float64 | float64 | float64 | float64 | float64 | float64 | float64 | float64 | float64 | float64 | float64 | float64 | float64 | float64 | float64 | float64 | float64 | float64 | float64 | float64 | float64 | float64 | float64 | float64 | float64 | float64 | float64 | float64 | float64 | float64 | float64 | float64 | float64 | float64 | float64 | float64 | float64 | float64 | float64 | float64 | float64 | float64 | float64 | float64 | float64 | float64 | float64 | float64 | float64 | float64 | float64 | float64 | float64 | float64 | float64 | float64 | float64 | float64 | float64 | float64 | float64 | float64 | float64 | float64 | float64 | float64 | float64 | float64
1 | 0 | 0 | 0 | 0 | 0 | 0 | 0 | 0 | 0 | 0 | 0 | 0 | 0 | 0 | 0 | 0 | 0 | 0 | 0 | 0 | 0 | 0 | 0 | 0 | 0 | 0 | 0 | 0 | 0 | 0 | 0 | 0 | 0 | 0 | 0 | 0 | 0 | 0 | 0 | 0 | 0 | 0 | 0 | 0 | 0 | 0 | 0 | 0 | 0 | 0 | 0 | 0 | 0 | 0 | 0 | 0 | 0 | 0 | 0 | 0 | 0 | 0 | 0 | 0 | 0 | 0 | 0 | 0 | 0 | 0 | 0 | 0 | 0 | 0 | 0 | 0 | 0 | 0 | 0 | 0 | 0 | 0 | 0 | 0 | 0 | 0 | 0 | 0 | 0 | 0 | 0 | 0 | 0 | 0 | 0 | 0

## LevelC_机组电能量市场中标结果
机组编号 | 日前市场中标出力(MW)/中标均价(元/MWh) | 时段1 | 时段2 | 时段3 | 时段4 | 时段5 | 时段6 | 时段7 | 时段8 | 时段9 | 时段10 | 时段11 | 时段12 | 时段13 | 时段14 | 时段15 | 时段16 | 时段17 | 时段18 | 时段19 | 时段20 | 时段21 | 时段22 | 时段23 | 时段24 | 时段25 | 时段26 | 时段27 | 时段28 | 时段29 | 时段30 | 时段31 | 时段32 | 时段33 | 时段34 | 时段35 | 时段36 | 时段37 | 时段38 | 时段39 | 时段40 | 时段41 | 时段42 | 时段43 | 时段44 | 时段45 | 时段46 | 时段47 | 时段48 | 时段49 | 时段50 | 时段51 | 时段52 | 时段53 | 时段54 | 时段55 | 时段56 | 时段57 | 时段58 | 时段59 | 时段60 | 时段61 | 时段62 | 时段63 | 时段64 | 时段65 | 时段66 | 时段67 | 时段68 | 时段69 | 时段70 | 时段71 | 时段72 | 时段73 | 时段74 | 时段75 | 时段76 | 时段77 | 时段78 | 时段79 | 时段80 | 时段81 | 时段82 | 时段83 | 时段84 | 时段85 | 时段86 | 时段87 | 时段88 | 时段89 | 时段90 | 时段91 | 时段92 | 时段93 | 时段94 | 时段95 | 时段96
id | sol_type | t1 | t2 | t3 | t4 | t5 | t6 | t7 | t8 | t9 | t10 | t11 | t12 | t13 | t14 | t15 | t16 | t17 | t18 | t19 | t20 | t21 | t22 | t23 | t24 | t25 | t26 | t27 | t28 | t29 | t30 | t31 | t32 | t33 | t34 | t35 | t36 | t37 | t38 | t39 | t40 | t41 | t42 | t43 | t44 | t45 | t46 | t47 | t48 | t49 | t50 | t51 | t52 | t53 | t54 | t55 | t56 | t57 | t58 | t59 | t60 | t61 | t62 | t63 | t64 | t65 | t66 | t67 | t68 | t69 | t70 | t71 | t72 | t73 | t74 | t75 | t76 | t77 | t78 | t79 | t80 | t81 | t82 | t83 | t84 | t85 | t86 | t87 | t88 | t89 | t90 | t91 | t92 | t93 | t94 | t95 | t96
str | str | float64 | float64 | float64 | float64 | float64 | float64 | float64 | float64 | float64 | float64 | float64 | float64 | float64 | float64 | float64 | float64 | float64 | float64 | float64 | float64 | float64 | float64 | float64 | float64 | float64 | float64 | float64 | float64 | float64 | float64 | float64 | float64 | float64 | float64 | float64 | float64 | float64 | float64 | float64 | float64 | float64 | float64 | float64 | float64 | float64 | float64 | float64 | float64 | float64 | float64 | float64 | float64 | float64 | float64 | float64 | float64 | float64 | float64 | float64 | float64 | float64 | float64 | float64 | float64 | float64 | float64 | float64 | float64 | float64 | float64 | float64 | float64 | float64 | float64 | float64 | float64 | float64 | float64 | float64 | float64 | float64 | float64 | float64 | float64 | float64 | float64 | float64 | float64 | float64 | float64 | float64 | float64 | float64 | float64 | float64 | float64
Thermal_1 | 中标出力(MW) | 0 | 0 | 0 | 0 | 0 | 0 | 0 | 0 | 0 | 0 | 0 | 0 | 0 | 0 | 0 | 0 | 0 | 0 | 0 | 0 | 0 | 0 | 0 | 0 | 0 | 0 | 0 | 0 | 0 | 0 | 0 | 0 | 0 | 0 | 0 | 0 | 0 | 0 | 0 | 0 | 0 | 0 | 0 | 0 | 0 | 0 | 0 | 0 | 0 | 0 | 0 | 0 | 0 | 0 | 0 | 0 | 0 | 0 | 0 | 0 | 0 | 0 | 0 | 0 | 0 | 0 | 0 | 0 | 0 | 0 | 0 | 0 | 0 | 0 | 0 | 0 | 0 | 240 | 330 | 420 | 510 | 600 | 600 | 600 | 600 | 600 | 600 | 600 | 600 | 600 | 600 | 600 | 600 | 600 | 600 | 600
Thermal_2 | 中标出力(MW) | 0 | 0 | 0 | 0 | 0 | 0 | 0 | 0 | 0 | 0 | 0 | 0 | 0 | 0 | 0 | 0 | 0 | 0 | 0 | 0 | 0 | 0 | 0 | 0 | 0 | 0 | 0 | 0 | 0 | 0 | 0 | 0 | 0 | 0 | 0 | 0 | 0 | 0 | 0 | 0 | 0 | 0 | 0 | 0 | 0 | 0 | 0 | 0 | 0 | 0 | 0 | 0 | 0 | 0 | 0 | 0 | 0 | 0 | 0 | 0 | 0 | 0 | 0 | 0 | 0 | 0 | 0 | 0 | 0 | 0 | 0 | 0 | 0 | 0 | 0 | 0 | 0 | 0 | 0 | 0 | 0 | 0 | 0 | 0 | 0 | 0 | 0 | 0 | 0 | 0 | 0 | 0 | 0 | 0 | 0 | 0
Thermal_3 | 中标出力(MW) | 0 | 0 | 0 | 0 | 0 | 0 | 0 | 0 | 0 | 0 | 0 | 0 | 0 | 0 | 0 | 0 | 0 | 0 | 0 | 0 | 0 | 0 | 0 | 0 | 0 | 0 | 0 | 0 | 0 | 0 | 0 | 0 | 0 | 0 | 0 | 0 | 0 | 0 | 0 | 0 | 0 | 0 | 0 | 0 | 0 | 0 | 0 | 0 | 0 | 0 | 0 | 0 | 0 | 0 | 0 | 0 | 0 | 0 | 0 | 0 | 0 | 0 | 0 | 0 | 0 | 0 | 0 | 0 | 0 | 0 | 0 | 0 | 0 | 0 | 0 | 0 | 0 | 0 | 0 | 0 | 0 | 0 | 0 | 0 | 0 | 0 | 0 | 0 | 0 | 0 | 0 | 0 | 0 | 0 | 0 | 0
Thermal_4 | 中标出力(MW) | 0 | 0 | 0 | 0 | 0 | 0 | 0 | 0 | 0 | 0 | 0 | 0 | 0 | 0 | 0 | 0 | 0 | 0 | 0 | 0 | 0 | 0 | 0 | 0 | 0 | 0 | 0 | 0 | 0 | 0 | 0 | 0 | 0 | 0 | 0 | 0 | 0 | 0 | 0 | 0 | 0 | 0 | 0 | 0 | 0 | 0 | 0 | 0 | 0 | 0 | 0 | 0 | 0 | 0 | 0 | 0 | 0 | 0 | 0 | 0 | 0 | 0 | 0 | 0 | 0 | 0 | 0 | 0 | 0 | 0 | 0 | 0 | 0 | 0 | 0 | 0 | 0 | 0 | 0 | 0 | 0 | 0 | 0 | 0 | 0 | 0 | 0 | 0 | 0 | 0 | 0 | 0 | 0 | 0 | 0 | 0
Thermal_5 | 中标出力(MW) | 0 | 0 | 0 | 0 | 0 | 0 | 0 | 0 | 0 | 0 | 0 | 0 | 0 | 0 | 0 | 0 | 0 | 0 | 0 | 0 | 0 | 0 | 0 | 0 | 0 | 0 | 0 | 0 | 0 | 0 | 0 | 0 | 0 | 0 | 0 | 0 | 0 | 0 | 0 | 0 | 0 | 0 | 0 | 0 | 0 | 0 | 0 | 0 | 0 | 0 | 0 | 0 | 0 | 0 | 0 | 0 | 0 | 0 | 0 | 0 | 0 | 0 | 0 | 0 | 0 | 0 | 0 | 0 | 0 | 0 | 0 | 0 | 0 | 0 | 0 | 0 | 0 | 0 | 0 | 0 | 0 | 0 | 0 | 0 | 0 | 0 | 0 | 0 | 0 | 0 | 0 | 0 | 0 | 0 | 0 | 0
Thermal_6 | 中标出力(MW) | 0 | 0 | 0 | 0 | 0 | 0 | 0 | 0 | 0 | 0 | 0 | 0 | 0 | 0 | 0 | 0 | 0 | 0 | 0 | 0 | 0 | 0 | 0 | 0 | 0 | 0 | 0 | 0 | 0 | 0 | 0 | 0 | 0 | 0 | 0 | 0 | 0 | 0 | 0 | 0 | 0 | 0 | 0 | 0 | 0 | 0 | 0 | 0 | 0 | 0 | 0 | 0 | 0 | 0 | 0 | 0 | 0 | 0 | 0 | 0 | 0 | 0 | 0 | 0 | 0 | 0 | 0 | 0 | 0 | 0 | 0 | 0 | 0 | 0 | 0 | 0 | 0 | 0 | 0 | 0 | 0 | 0 | 0 | 0 | 0 | 0 | 0 | 0 | 0 | 0 | 0 | 0 | 0 | 0 | 0 | 0
Thermal_7 | 中标出力(MW) | 0 | 0 | 0 | 0 | 0 | 0 | 0 | 0 | 0 | 0 | 0 | 0 | 0 | 0 | 0 | 0 | 0 | 0 | 0 | 0 | 0 | 0 | 0 | 0 | 0 | 0 | 0 | 0 | 0 | 0 | 0 | 0 | 0 | 0 | 0 | 0 | 0 | 0 | 0 | 0 | 0 | 0 | 0 | 0 | 0 | 0 | 0 | 0 | 0 | 0 | 0 | 0 | 0 | 0 | 0 | 0 | 0 | 0 | 0 | 0 | 0 | 0 | 0 | 0 | 0 | 0 | 0 | 0 | 0 | 0 | 0 | 0 | 0 | 0 | 0 | 0 | 0 | 0 | 0 | 0 | 0 | 0 | 0 | 0 | 0 | 0 | 0 | 0 | 0 | 0 | 0 | 0 | 0 | 0 | 0 | 0
Thermal_8 | 中标出力(MW) | 0 | 0 | 0 | 0 | 0 | 0 | 0 | 0 | 0 | 0 | 0 | 0 | 0 | 0 | 0 | 0 | 0 | 0 | 0 | 0 | 0 | 0 | 0 | 0 | 0 | 0 | 0 | 0 | 0 | 0 | 0 | 0 | 0 | 0 | 0 | 0 | 0 | 0 | 0 | 0 | 0 | 0 | 0 | 0 | 0 | 0 | 0 | 0 | 0 | 0 | 0 | 0 | 0 | 0 | 0 | 0 | 0 | 0 | 0 | 0 | 0 | 0 | 0 | 0 | 0 | 0 | 0 | 0 | 0 | 0 | 0 | 0 | 0 | 0 | 0 | 0 | 0 | 0 | 0 | 0 | 0 | 0 | 0 | 0 | 0 | 0 | 0 | 0 | 0 | 0 | 0 | 0 | 0 | 0 | 0 | 0
Thermal_9 | 中标出力(MW) | 90 | 90 | 90 | 90 | 90 | 90 | 90 | 90 | 90 | 90 | 90.0665 | 90.831 | 91.5956 | 92.1584 | 92.5917 | 93.0249 | 93.4582 | 93.9524 | 94.513 | 94.5263 | 94.2715 | 94.3247 | 94.9554 | 95.5861 | 96.2169 | 97.4266 | 100.7205 | 101 | 101 | 101 | 101 | 101 | 101 | 101 | 101 | 101 | 101 | 101 | 101 | 101 | 101 | 101 | 101 | 101 | 101 | 101 | 101 | 101 | 101 | 101 | 101 | 101 | 101 | 101 | 101 | 101 | 100.641 | 97.9842 | 95.1789 | 91.6684 | 90 | 90 | 90 | 90 | 90 | 90 | 90 | 95.1605 | 112 | 112 | 123 | 134 | 134 | 145 | 156 | 167 | 178 | 167 | 167 | 167 | 156 | 145 | 145 | 145 | 134 | 134 | 134 | 134 | 123 | 123 | 123 | 112.7367 | 112 | 112 | 112 | 112
Thermal_10 | 中标出力(MW) | 90 | 90 | 90 | 90 | 90 | 90 | 90 | 90 | 90 | 90 | 90 | 90 | 90 | 90 | 90 | 90 | 90 | 90 | 90 | 90 | 90 | 90 | 90 | 90 | 90 | 90 | 90 | 90 | 90 | 90 | 90 | 90 | 90 | 91.9906 | 91.0291 | 90 | 90 | 99.0665 | 90 | 90 | 98.5886 | 90 | 90 | 90 | 90 | 90 | 90 | 99.4307 | 99.0166 | 90 | 90 | 90 | 90 | 90 | 90 | 92.2978 | 90 | 90 | 90 | 90 | 90 | 90 | 90 | 90 | 90 | 90 | 90 | 101 | 112 | 123 | 123 | 134 | 145 | 148.5732 | 156 | 167 | 178 | 167 | 178 | 167 | 156 | 145 | 145 | 145 | 145 | 134 | 134 | 134 | 134 | 123 | 123 | 123 | 123 | 112 | 112 | 112
Thermal_11 | 中标出力(MW) | 90 | 90 | 90 | 90 | 90 | 90 | 90 | 90 | 90 | 90 | 90 | 90 | 90 | 90 | 90 | 90 | 90 | 90 | 90 | 90 | 90 | 90 | 90 | 90 | 90 | 90 | 90 | 90 | 96.3083 | 90 | 92.1039 | 90 | 90 | 90 | 90 | 101 | 100.054 | 90 | 98.8053 | 90 | 90 | 98.4803 | 90 | 90 | 99.5122 | 90 | 99.8449 | 90 | 90 | 98.6025 | 90 | 90 | 90 | 96.2019 | 90 | 90 | 90 | 90 | 90 | 90 | 90 | 90 | 90 | 90 | 90 | 90 | 90 | 101 | 112 | 113.6471 | 123 | 134 | 137.8312 | 156 | 156 | 167 | 178 | 167 | 175.0481 | 167 | 156 | 145 | 145 | 145 | 134 | 134 | 134 | 134 | 125.4849 | 123 | 123 | 123 | 112 | 112 | 112 | 112
Thermal_12 | 中标出力(MW) | 90 | 90 | 90 | 90 | 90 | 90 | 90 | 90 | 90 | 90 | 90 | 90 | 90 | 90 | 90 | 90 | 90 | 90 | 90 | 90 | 90 | 90 | 90 | 90 | 90 | 90 | 90 | 90 | 90 | 90 | 90 | 90 | 101 | 101 | 90 | 90 | 90 | 90 | 90 | 90 | 90 | 90 | 90 | 90 | 90 | 90 | 90 | 90 | 90 | 90 | 98.0942 | 90 | 96.8327 | 90 | 90 | 90 | 90 | 90 | 90 | 90 | 90 | 90 | 90 | 90 | 90 | 90 | 90 | 101 | 112 | 123 | 123 | 134 | 145 | 145 | 156 | 167 | 178 | 167 | 167 | 167 | 156 | 145 | 145 | 145 | 145 | 134 | 134 | 134 | 134 | 123 | 123 | 123 | 112 | 112 | 112 | 112
Thermal_13 | 中标出力(MW) | 90 | 90 | 90 | 90 | 90 | 90 | 90 | 90 | 90 | 90 | 90 | 90 | 90 | 90 | 90 | 90 | 90 | 90 | 90 | 90 | 90 | 90 | 90 | 90 | 90 | 90 | 90 | 90 | 90 | 90 | 101 | 101 | 90 | 90 | 101 | 90.0416 | 90 | 90 | 90 | 98.697 | 90 | 90 | 98.7222 | 90 | 90 | 99.9072 | 90 | 90 | 90 | 90 | 90 | 90 | 90 | 90 | 94.9546 | 90 | 90 | 90 | 90 | 90 | 90 | 90 | 90 | 90 | 90 | 90 | 90 | 101 | 112 | 123 | 123 | 134 | 134 | 145 | 156 | 167 | 178 | 167 | 167 | 167 | 156 | 145 | 145 | 145 | 140.857 | 134 | 134 | 134 | 134 | 123 | 123 | 123 | 123 | 112 | 112 | 112
Thermal_14 | 中标出力(MW) | 90 | 90 | 90 | 90 | 90 | 90 | 90 | 90 | 90 | 90 | 90 | 90 | 90 | 90 | 90 | 90 | 90 | 90 | 90 | 90 | 90 | 90 | 90 | 90 | 90 | 90 | 90 | 93.0144 | 90 | 99.6188 | 90 | 92.7679 | 92.3792 | 90 | 90 | 90 | 90 | 90 | 90 | 90 | 90 | 90 | 90 | 99.1172 | 90 | 90 | 90 | 90 | 90 | 90 | 90 | 97.4634 | 90 | 90 | 90 | 90 | 90 | 90 | 90 | 90 | 90 | 90 | 90 | 90 | 90 | 90 | 90 | 101 | 112 | 112 | 123 | 134 | 145 | 145 | 156 | 167 | 178 | 167 | 167 | 167 | 156 | 147.1685 | 145 | 145 | 145 | 138.1124 | 134 | 134 | 134 | 123 | 123 | 123 | 114.2382 | 112 | 112 | 112
Thermal_15 | 中标出力(MW) | 90 | 90 | 90 | 90 | 90 | 90 | 90 | 90 | 90 | 90 | 90 | 90 | 90 | 90 | 90 | 90 | 90 | 90 | 90 | 90 | 90 | 90 | 90 | 90 | 90 | 90 | 90 | 90 | 90 | 90 | 90 | 90 | 90 | 90 | 90 | 90 | 90 | 90 | 90 | 90 | 90 | 90 | 90 | 90 | 90 | 90 | 90 | 90 | 90 | 90 | 90 | 90 | 90 | 90 | 90 | 90 | 90 | 90 | 90 | 90 | 90 | 90 | 90 | 90 | 90 | 90 | 90 | 90 | 90 | 101 | 101 | 112 | 123 | 134 | 137.3151 | 145 | 156 | 145 | 156 | 145 | 134 | 134 | 123 | 123 | 123 | 123 | 112 | 112 | 112 | 101.8074 | 101 | 101 | 101 | 101 | 101 | 90
Thermal_16 | 中标出力(MW) | 90 | 90 | 90 | 90 | 90 | 90 | 90 | 90 | 90 | 90 | 90 | 90 | 90 | 90 | 90 | 90 | 90 | 90 | 90 | 90 | 90 | 90 | 90 | 90 | 90 | 90 | 90 | 90 | 90 | 90 | 90 | 90 | 90 | 90 | 90 | 90 | 90 | 90 | 90 | 90 | 90 | 90 | 90 | 90 | 90 | 90 | 90 | 90 | 90 | 90 | 90 | 90 | 90 | 90 | 90 | 90 | 90 | 90 | 90 | 90 | 90 | 90 | 90 | 90 | 90 | 90 | 90 | 90 | 90 | 101 | 112 | 112 | 123 | 134 | 145 | 156 | 167 | 156 | 156 | 156 | 145 | 134 | 134 | 123 | 123 | 123 | 113.3677 | 112 | 112 | 112 | 101 | 101 | 101 | 93.7397 | 90 | 90
Thermal_17 | 中标出力(MW) | 90 | 90 | 90 | 90 | 90 | 90 | 90 | 90 | 90 | 90 | 90 | 90 | 90 | 90 | 90 | 90 | 90 | 90 | 90 | 90 | 90 | 90 | 90 | 90 | 90 | 90 | 90 | 90 | 90 | 90 | 90 | 90 | 90 | 90 | 90 | 90 | 90 | 90 | 90 | 90 | 90 | 90 | 90 | 90 | 90 | 90 | 90 | 90 | 90 | 90 | 90 | 90 | 90 | 90 | 90 | 90 | 90 | 90 | 90 | 90 | 90 | 90 | 90 | 90 | 90 | 90 | 90 | 90 | 90 | 101 | 111.8905 | 112 | 123 | 134 | 145 | 156 | 167 | 156 | 156 | 151.592 | 145 | 134 | 123 | 132.6017 | 123 | 123 | 123 | 112 | 112 | 112 | 101 | 101 | 101 | 101 | 95.2412 | 90
Thermal_18 | 中标出力(MW) | 90 | 90 | 90 | 90 | 90 | 90 | 90 | 90 | 90 | 90 | 90 | 90 | 90 | 90 | 90 | 90 | 90 | 90 | 90 | 90 | 90 | 90 | 90 | 90 | 90 | 90 | 90 | 90 | 90 | 90 | 90 | 90 | 90 | 90 | 90 | 90 | 90 | 90 | 90 | 90 | 90 | 90 | 90 | 90 | 90 | 90 | 90 | 90 | 90 | 90 | 90 | 90 | 90 | 90 | 90 | 90 | 90 | 90 | 90 | 90 | 90 | 90 | 90 | 90 | 90 | 90 | 90 | 90 | 90 | 101 | 112 | 112 | 123 | 134 | 145 | 156 | 159.3118 | 156 | 156 | 156 | 145 | 134 | 134 | 123 | 123 | 123 | 112 | 112 | 112 | 112 | 101 | 101 | 101 | 101 | 101 | 90
Thermal_19 | 中标出力(MW) | 90 | 90 | 90 | 90 | 90 | 90 | 90 | 90 | 90 | 90 | 90 | 90 | 90 | 90 | 90 | 90 | 90 | 90 | 90 | 90 | 90 | 90 | 90 | 90 | 90 | 90 | 90 | 90 | 90 | 90 | 90 | 90 | 90 | 90 | 90 | 90 | 90 | 90 | 90 | 90 | 90 | 90 | 90 | 90 | 90 | 90 | 90 | 90 | 90 | 90 | 90 | 90 | 90 | 90 | 90 | 90 | 90 | 90 | 90 | 90 | 90 | 90 | 90 | 90 | 90 | 90 | 90 | 90 | 90 | 101 | 112 | 112 | 123 | 134 | 145 | 156 | 167 | 156 | 156 | 145 | 145 | 134 | 134 | 123 | 123 | 123 | 123 | 112 | 112 | 112 | 101 | 101 | 101 | 101 | 90 | 90
Thermal_20 | 中标出力(MW) | 90 | 90 | 90 | 90 | 90 | 90 | 90 | 90 | 90 | 90 | 90 | 90 | 90 | 90 | 90 | 90 | 90 | 90 | 90 | 90 | 90 | 90 | 90 | 90 | 90 | 90 | 90 | 90 | 90 | 90 | 90 | 90 | 90 | 90 | 90 | 90 | 90 | 90 | 90 | 90 | 90 | 90 | 90 | 90 | 90 | 90 | 90 | 90 | 90 | 90 | 90 | 90 | 90 | 90 | 90 | 90 | 90 | 90 | 90 | 90 | 90 | 90 | 90 | 90 | 90 | 90 | 90 | 90 | 90 | 101 | 112 | 112 | 123 | 134 | 145 | 145.9437 | 156 | 152.68 | 156 | 156 | 143.8802 | 134 | 130.4568 | 123 | 123 | 123 | 123 | 112 | 112 | 112 | 101 | 101 | 101 | 101 | 90 | 90
Thermal_21 | 中标出力(MW) | 149.2105 | 149.5928 | 149.9751 | 150.3573 | 150.7396 | 151.6205 | 152.5762 | 153.5319 | 154.4875 | 155.3019 | 156 | 156 | 156 | 156 | 156 | 156 | 156 | 156 | 156 | 156 | 156 | 156 | 156 | 156 | 156 | 156 | 156 | 156 | 156 | 156 | 156 | 156 | 156 | 156 | 156 | 156 | 156 | 156 | 156 | 156 | 156 | 156 | 156 | 156 | 156 | 156 | 156 | 156 | 156 | 156 | 156 | 156 | 156 | 156 | 156 | 156 | 156 | 156 | 156 | 156 | 154.1579 | 150.6474 | 147.1643 | 145 | 145 | 145 | 145 | 156 | 167 | 178 | 189 | 193.0892 | 200 | 200 | 200 | 200 | 200 | 200 | 200 | 200 | 200 | 200 | 200 | 200 | 200 | 200 | 200 | 193.1623 | 189 | 189 | 188.13 | 178 | 178 | 178 | 178 | 173.7427
Thermal_22 | 中标出力(MW) | 156 | 156 | 156 | 156 | 156 | 156 | 156 | 156 | 156 | 156 | 156 | 156 | 156 | 156 | 156 | 156 | 156 | 156 | 156 | 156 | 156 | 156 | 156 | 156 | 156 | 156 | 156 | 156 | 156 | 156 | 156 | 156 | 156 | 156 | 156 | 156 | 156 | 156 | 156 | 156 | 156 | 156 | 156 | 156 | 156 | 156 | 156 | 156 | 156 | 156 | 156 | 156 | 156 | 156 | 156 | 156 | 156 | 156 | 156 | 156 | 156 | 156 | 156 | 156 | 152.4047 | 156 | 156 | 156 | 167 | 178 | 189 | 200 | 200 | 200 | 200 | 200 | 200 | 200 | 200 | 200 | 200 | 200 | 200 | 200 | 200 | 200 | 200 | 200 | 189 | 189 | 189 | 178 | 178 | 178 | 178 | 178
Thermal_23 | 中标出力(MW) | 156 | 156 | 156 | 156 | 156 | 156 | 156 | 156 | 156 | 156 | 156 | 156 | 156 | 156 | 156 | 156 | 156 | 156 | 156 | 156 | 156 | 156 | 156 | 156 | 156 | 156 | 156 | 156 | 156 | 156 | 156 | 156 | 156 | 156 | 156 | 156 | 156 | 156 | 156 | 156 | 156 | 156 | 156 | 156 | 156 | 156 | 156 | 156 | 156 | 156 | 156 | 156 | 156 | 156 | 156 | 156 | 156 | 156 | 156 | 156 | 156 | 156 | 156 | 155.2845 | 156 | 149.5249 | 146.6452 | 156 | 170.4038 | 178 | 189 | 200 | 200 | 200 | 200 | 200 | 200 | 200 | 200 | 200 | 200 | 200 | 200 | 200 | 200 | 200 | 200 | 200 | 189 | 189 | 189 | 178 | 178 | 178 | 178 | 178
Thermal_24 | 中标出力(MW) | 156 | 156 | 156 | 156 | 156 | 156 | 156 | 156 | 156 | 156 | 156 | 156 | 156 | 156 | 156 | 156 | 156 | 156 | 156 | 156 | 156 | 156 | 156 | 156 | 156 | 156 | 156 | 156 | 156 | 156 | 156 | 156 | 156 | 156 | 156 | 156 | 156 | 156 | 156 | 156 | 156 | 156 | 156 | 156 | 156 | 156 | 156 | 156 | 156 | 156 | 156 | 156 | 156 | 156 | 156 | 156 | 156 | 156 | 156 | 156 | 156 | 156 | 156 | 156 | 156 | 156 | 156 | 156 | 178 | 178 | 189 | 200 | 200 | 200 | 200 | 200 | 200 | 200 | 200 | 200 | 200 | 200 | 200 | 200 | 200 | 200 | 200 | 200 | 189 | 189 | 189 | 178 | 178 | 178 | 178 | 178
Thermal_25 | 中标出力(MW) | 0 | 0 | 0 | 0 | 0 | 0 | 0 | 0 | 0 | 0 | 0 | 0 | 0 | 0 | 0 | 0 | 0 | 0 | 0 | 0 | 0 | 0 | 0 | 0 | 0 | 0 | 0 | 0 | 0 | 0 | 0 | 0 | 0 | 0 | 0 | 0 | 0 | 0 | 0 | 0 | 0 | 0 | 0 | 0 | 0 | 0 | 0 | 0 | 0 | 0 | 0 | 0 | 0 | 0 | 0 | 0 | 0 | 0 | 0 | 0 | 0 | 0 | 0 | 0 | 0 | 0 | 0 | 0 | 0 | 0 | 0 | 0 | 0 | 0 | 0 | 0 | 0 | 0 | 0 | 0 | 0 | 0 | 0 | 0 | 0 | 0 | 0 | 0 | 0 | 0 | 0 | 0 | 0 | 0 | 0 | 0
Thermal_26 | 中标出力(MW) | 0 | 0 | 0 | 0 | 0 | 0 | 0 | 0 | 0 | 0 | 0 | 0 | 0 | 0 | 0 | 0 | 0 | 0 | 0 | 0 | 0 | 0 | 0 | 0 | 0 | 0 | 0 | 0 | 0 | 0 | 0 | 0 | 0 | 0 | 0 | 0 | 0 | 0 | 0 | 0 | 0 | 0 | 0 | 0 | 0 | 0 | 0 | 0 | 0 | 0 | 0 | 0 | 0 | 0 | 0 | 0 | 0 | 0 | 0 | 0 | 0 | 0 | 0 | 0 | 0 | 0 | 0 | 0 | 0 | 0 | 0 | 0 | 0 | 0 | 0 | 0 | 0 | 0 | 0 | 0 | 0 | 0 | 0 | 0 | 0 | 0 | 0 | 0 | 0 | 0 | 0 | 0 | 0 | 0 | 0 | 0
Thermal_27 | 中标出力(MW) | 0 | 0 | 0 | 0 | 0 | 0 | 0 | 0 | 0 | 0 | 0 | 0 | 0 | 0 | 0 | 0 | 0 | 0 | 0 | 0 | 0 | 0 | 0 | 0 | 0 | 0 | 0 | 0 | 0 | 0 | 0 | 0 | 0 | 0 | 0 | 0 | 0 | 0 | 0 | 0 | 0 | 0 | 0 | 0 | 0 | 0 | 0 | 0 | 0 | 0 | 0 | 0 | 0 | 0 | 0 | 0 | 0 | 0 | 0 | 0 | 0 | 0 | 0 | 0 | 0 | 0 | 0 | 0 | 0 | 0 | 0 | 0 | 0 | 0 | 0 | 0 | 0 | 0 | 0 | 0 | 0 | 0 | 0 | 0 | 0 | 0 | 0 | 0 | 0 | 0 | 0 | 0 | 0 | 0 | 0 | 0
Thermal_28 | 中标出力(MW) | 0 | 0 | 0 | 0 | 0 | 0 | 0 | 0 | 0 | 0 | 0 | 0 | 0 | 0 | 0 | 0 | 0 | 0 | 0 | 0 | 0 | 0 | 0 | 0 | 0 | 0 | 0 | 0 | 0 | 0 | 0 | 0 | 0 | 0 | 0 | 0 | 0 | 0 | 0 | 0 | 0 | 0 | 0 | 0 | 0 | 0 | 0 | 0 | 0 | 0 | 0 | 0 | 0 | 0 | 0 | 0 | 0 | 0 | 0 | 0 | 0 | 0 | 0 | 0 | 0 | 0 | 0 | 0 | 0 | 0 | 0 | 0 | 0 | 0 | 0 | 0 | 0 | 0 | 0 | 0 | 0 | 0 | 0 | 0 | 0 | 0 | 0 | 0 | 0 | 0 | 0 | 0 | 0 | 0 | 0 | 0
Thermal_29 | 中标出力(MW) | 0 | 0 | 0 | 0 | 0 | 0 | 0 | 0 | 0 | 0 | 0 | 0 | 0 | 0 | 0 | 0 | 0 | 0 | 0 | 0 | 0 | 0 | 0 | 0 | 0 | 0 | 0 | 0 | 0 | 0 | 0 | 0 | 0 | 0 | 0 | 0 | 0 | 0 | 0 | 0 | 0 | 0 | 0 | 0 | 0 | 0 | 0 | 0 | 0 | 0 | 0 | 0 | 0 | 0 | 0 | 0 | 0 | 0 | 0 | 0 | 0 | 0 | 0 | 0 | 0 | 0 | 0 | 0 | 0 | 0 | 0 | 0 | 0 | 0 | 0 | 0 | 0 | 0 | 0 | 0 | 0 | 0 | 0 | 0 | 0 | 0 | 0 | 0 | 0 | 0 | 0 | 0 | 0 | 0 | 0 | 0
Thermal_30 | 中标出力(MW) | 0 | 0 | 0 | 0 | 0 | 0 | 0 | 0 | 0 | 0 | 0 | 0 | 0 | 0 | 0 | 0 | 0 | 0 | 0 | 0 | 0 | 0 | 0 | 0 | 0 | 0 | 0 | 0 | 0 | 0 | 0 | 0 | 0 | 0 | 0 | 0 | 0 | 0 | 0 | 0 | 0 | 0 | 0 | 0 | 0 | 0 | 0 | 0 | 0 | 0 | 0 | 0 | 0 | 0 | 0 | 0 | 0 | 0 | 0 | 0 | 0 | 0 | 0 | 0 | 0 | 0 | 0 | 0 | 0 | 0 | 0 | 0 | 0 | 0 | 0 | 0 | 0 | 0 | 0 | 0 | 0 | 0 | 0 | 0 | 0 | 0 | 0 | 0 | 0 | 0 | 0 | 0 | 0 | 0 | 0 | 0
Thermal_31 | 中标出力(MW) | 0 | 0 | 0 | 0 | 0 | 0 | 0 | 0 | 0 | 0 | 0 | 0 | 0 | 0 | 0 | 0 | 0 | 0 | 0 | 0 | 0 | 0 | 0 | 0 | 0 | 0 | 0 | 0 | 0 | 0 | 0 | 0 | 0 | 0 | 0 | 0 | 0 | 0 | 0 | 0 | 0 | 0 | 0 | 0 | 0 | 0 | 0 | 0 | 0 | 0 | 0 | 0 | 0 | 0 | 0 | 0 | 0 | 0 | 0 | 0 | 0 | 0 | 0 | 0 | 0 | 0 | 0 | 0 | 0 | 0 | 0 | 0 | 0 | 0 | 0 | 0 | 0 | 0 | 0 | 0 | 0 | 0 | 0 | 0 | 0 | 0 | 0 | 0 | 0 | 0 | 0 | 0 | 0 | 0 | 0 | 0
Thermal_32 | 中标出力(MW) | 0 | 0 | 0 | 0 | 0 | 0 | 0 | 0 | 0 | 0 | 0 | 0 | 0 | 0 | 0 | 0 | 0 | 0 | 0 | 0 | 0 | 0 | 0 | 0 | 0 | 0 | 0 | 0 | 0 | 0 | 0 | 0 | 0 | 0 | 0 | 0 | 0 | 0 | 0 | 0 | 0 | 0 | 0 | 0 | 0 | 0 | 0 | 0 | 0 | 0 | 0 | 0 | 0 | 0 | 0 | 0 | 0 | 0 | 0 | 0 | 0 | 0 | 0 | 0 | 0 | 0 | 0 | 0 | 0 | 0 | 0 | 0 | 0 | 0 | 0 | 0 | 0 | 0 | 0 | 0 | 0 | 0 | 0 | 0 | 0 | 0 | 0 | 0 | 0 | 0 | 0 | 0 | 0 | 0 | 0 | 0
Thermal_1 | 中标均价(元/MWh) | 0 | 0 | 0 | 0 | 0 | 0 | 0 | 0 | 0 | 0 | 0 | 0 | 0 | 0 | 0 | 0 | 0 | 0 | 0 | 0 | 0 | 0 | 0 | 0 | 0 | 0 | 0 | 0 | 0 | 0 | 0 | 0 | 0 | 0 | 0 | 0 | 0 | 0 | 0 | 0 | 0 | 0 | 0 | 0 | 0 | 0 | 0 | 0 | 0 | 0 | 0 | 0 | 0 | 0 | 0 | 0 | 0 | 0 | 0 | 0 | 0 | 0 | 0 | 0 | 0 | 0 | 0 | 0 | 0 | 0 | 0 | 0 | 0 | 0 | 0 | 0 | 0 | 222.3894 | 222.6325 | 223.3442 | 224.3157 | 225.3968 | 225.3968 | 225.3968 | 225.3968 | 225.3968 | 225.3968 | 225.3968 | 225.3968 | 225.3968 | 225.3968 | 225.3968 | 225.3968 | 225.3968 | 225.3968 | 225.3968
Thermal_2 | 中标均价(元/MWh) | 0 | 0 | 0 | 0 | 0 | 0 | 0 | 0 | 0 | 0 | 0 | 0 | 0 | 0 | 0 | 0 | 0 | 0 | 0 | 0 | 0 | 0 | 0 | 0 | 0 | 0 | 0 | 0 | 0 | 0 | 0 | 0 | 0 | 0 | 0 | 0 | 0 | 0 | 0 | 0 | 0 | 0 | 0 | 0 | 0 | 0 | 0 | 0 | 0 | 0 | 0 | 0 | 0 | 0 | 0 | 0 | 0 | 0 | 0 | 0 | 0 | 0 | 0 | 0 | 0 | 0 | 0 | 0 | 0 | 0 | 0 | 0 | 0 | 0 | 0 | 0 | 0 | 0 | 0 | 0 | 0 | 0 | 0 | 0 | 0 | 0 | 0 | 0 | 0 | 0 | 0 | 0 | 0 | 0 | 0 | 0
Thermal_3 | 中标均价(元/MWh) | 0 | 0 | 0 | 0 | 0 | 0 | 0 | 0 | 0 | 0 | 0 | 0 | 0 | 0 | 0 | 0 | 0 | 0 | 0 | 0 | 0 | 0 | 0 | 0 | 0 | 0 | 0 | 0 | 0 | 0 | 0 | 0 | 0 | 0 | 0 | 0 | 0 | 0 | 0 | 0 | 0 | 0 | 0 | 0 | 0 | 0 | 0 | 0 | 0 | 0 | 0 | 0 | 0 | 0 | 0 | 0 | 0 | 0 | 0 | 0 | 0 | 0 | 0 | 0 | 0 | 0 | 0 | 0 | 0 | 0 | 0 | 0 | 0 | 0 | 0 | 0 | 0 | 0 | 0 | 0 | 0 | 0 | 0 | 0 | 0 | 0 | 0 | 0 | 0 | 0 | 0 | 0 | 0 | 0 | 0 | 0
Thermal_4 | 中标均价(元/MWh) | 0 | 0 | 0 | 0 | 0 | 0 | 0 | 0 | 0 | 0 | 0 | 0 | 0 | 0 | 0 | 0 | 0 | 0 | 0 | 0 | 0 | 0 | 0 | 0 | 0 | 0 | 0 | 0 | 0 | 0 | 0 | 0 | 0 | 0 | 0 | 0 | 0 | 0 | 0 | 0 | 0 | 0 | 0 | 0 | 0 | 0 | 0 | 0 | 0 | 0 | 0 | 0 | 0 | 0 | 0 | 0 | 0 | 0 | 0 | 0 | 0 | 0 | 0 | 0 | 0 | 0 | 0 | 0 | 0 | 0 | 0 | 0 | 0 | 0 | 0 | 0 | 0 | 0 | 0 | 0 | 0 | 0 | 0 | 0 | 0 | 0 | 0 | 0 | 0 | 0 | 0 | 0 | 0 | 0 | 0 | 0
Thermal_5 | 中标均价(元/MWh) | 0 | 0 | 0 | 0 | 0 | 0 | 0 | 0 | 0 | 0 | 0 | 0 | 0 | 0 | 0 | 0 | 0 | 0 | 0 | 0 | 0 | 0 | 0 | 0 | 0 | 0 | 0 | 0 | 0 | 0 | 0 | 0 | 0 | 0 | 0 | 0 | 0 | 0 | 0 | 0 | 0 | 0 | 0 | 0 | 0 | 0 | 0 | 0 | 0 | 0 | 0 | 0 | 0 | 0 | 0 | 0 | 0 | 0 | 0 | 0 | 0 | 0 | 0 | 0 | 0 | 0 | 0 | 0 | 0 | 0 | 0 | 0 | 0 | 0 | 0 | 0 | 0 | 0 | 0 | 0 | 0 | 0 | 0 | 0 | 0 | 0 | 0 | 0 | 0 | 0 | 0 | 0 | 0 | 0 | 0 | 0
Thermal_6 | 中标均价(元/MWh) | 0 | 0 | 0 | 0 | 0 | 0 | 0 | 0 | 0 | 0 | 0 | 0 | 0 | 0 | 0 | 0 | 0 | 0 | 0 | 0 | 0 | 0 | 0 | 0 | 0 | 0 | 0 | 0 | 0 | 0 | 0 | 0 | 0 | 0 | 0 | 0 | 0 | 0 | 0 | 0 | 0 | 0 | 0 | 0 | 0 | 0 | 0 | 0 | 0 | 0 | 0 | 0 | 0 | 0 | 0 | 0 | 0 | 0 | 0 | 0 | 0 | 0 | 0 | 0 | 0 | 0 | 0 | 0 | 0 | 0 | 0 | 0 | 0 | 0 | 0 | 0 | 0 | 0 | 0 | 0 | 0 | 0 | 0 | 0 | 0 | 0 | 0 | 0 | 0 | 0 | 0 | 0 | 0 | 0 | 0 | 0
Thermal_7 | 中标均价(元/MWh) | 0 | 0 | 0 | 0 | 0 | 0 | 0 | 0 | 0 | 0 | 0 | 0 | 0 | 0 | 0 | 0 | 0 | 0 | 0 | 0 | 0 | 0 | 0 | 0 | 0 | 0 | 0 | 0 | 0 | 0 | 0 | 0 | 0 | 0 | 0 | 0 | 0 | 0 | 0 | 0 | 0 | 0 | 0 | 0 | 0 | 0 | 0 | 0 | 0 | 0 | 0 | 0 | 0 | 0 | 0 | 0 | 0 | 0 | 0 | 0 | 0 | 0 | 0 | 0 | 0 | 0 | 0 | 0 | 0 | 0 | 0 | 0 | 0 | 0 | 0 | 0 | 0 | 0 | 0 | 0 | 0 | 0 | 0 | 0 | 0 | 0 | 0 | 0 | 0 | 0 | 0 | 0 | 0 | 0 | 0 | 0
Thermal_8 | 中标均价(元/MWh) | 0 | 0 | 0 | 0 | 0 | 0 | 0 | 0 | 0 | 0 | 0 | 0 | 0 | 0 | 0 | 0 | 0 | 0 | 0 | 0 | 0 | 0 | 0 | 0 | 0 | 0 | 0 | 0 | 0 | 0 | 0 | 0 | 0 | 0 | 0 | 0 | 0 | 0 | 0 | 0 | 0 | 0 | 0 | 0 | 0 | 0 | 0 | 0 | 0 | 0 | 0 | 0 | 0 | 0 | 0 | 0 | 0 | 0 | 0 | 0 | 0 | 0 | 0 | 0 | 0 | 0 | 0 | 0 | 0 | 0 | 0 | 0 | 0 | 0 | 0 | 0 | 0 | 0 | 0 | 0 | 0 | 0 | 0 | 0 | 0 | 0 | 0 | 0 | 0 | 0 | 0 | 0 | 0 | 0 | 0 | 0
Thermal_9 | 中标均价(元/MWh) | 244.3204 | 244.3204 | 244.3204 | 244.3204 | 244.3204 | 244.3204 | 244.3204 | 244.3204 | 244.3204 | 244.3204 | 244.3204 | 244.3204 | 244.3204 | 244.3204 | 244.3204 | 244.3204 | 244.3204 | 244.3204 | 244.3204 | 244.3204 | 244.3204 | 244.3204 | 244.3204 | 244.3204 | 244.3204 | 244.3204 | 244.3204 | 244.3204 | 244.3204 | 244.3204 | 244.3204 | 244.3204 | 244.3204 | 244.3204 | 244.3204 | 244.3204 | 244.3204 | 244.3204 | 244.3204 | 244.3204 | 244.3204 | 244.3204 | 244.3204 | 244.3204 | 244.3204 | 244.3204 | 244.3204 | 244.3204 | 244.3204 | 244.3204 | 244.3204 | 244.3204 | 244.3204 | 244.3204 | 244.3204 | 244.3204 | 244.3204 | 244.3204 | 244.3204 | 244.3204 | 244.3204 | 244.3204 | 244.3204 | 244.3204 | 244.3204 | 244.3204 | 244.3204 | 244.3204 | 244.5013 | 244.5013 | 244.8146 | 245.2276 | 245.2276 | 245.7177 | 246.2685 | 246.8681 | 247.5074 | 246.8681 | 246.8681 | 246.8681 | 246.2685 | 245.7177 | 245.7177 | 245.7177 | 245.2276 | 245.2276 | 245.2276 | 245.2276 | 244.8146 | 244.8146 | 244.8146 | 244.5242 | 244.5013 | 244.5013 | 244.5013 | 244.5013
Thermal_10 | 中标均价(元/MWh) | 244.3204 | 244.3204 | 244.3204 | 244.3204 | 244.3204 | 244.3204 | 244.3204 | 244.3204 | 244.3204 | 244.3204 | 244.3204 | 244.3204 | 244.3204 | 244.3204 | 244.3204 | 244.3204 | 244.3204 | 244.3204 | 244.3204 | 244.3204 | 244.3204 | 244.3204 | 244.3204 | 244.3204 | 244.3204 | 244.3204 | 244.3204 | 244.3204 | 244.3204 | 244.3204 | 244.3204 | 244.3204 | 244.3204 | 244.3204 | 244.3204 | 244.3204 | 244.3204 | 244.3204 | 244.3204 | 244.3204 | 244.3204 | 244.3204 | 244.3204 | 244.3204 | 244.3204 | 244.3204 | 244.3204 | 244.3204 | 244.3204 | 244.3204 | 244.3204 | 244.3204 | 244.3204 | 244.3204 | 244.3204 | 244.3204 | 244.3204 | 244.3204 | 244.3204 | 244.3204 | 244.3204 | 244.3204 | 244.3204 | 244.3204 | 244.3204 | 244.3204 | 244.3204 | 244.3204 | 244.5013 | 244.8146 | 244.8146 | 245.2276 | 245.7177 | 245.9056 | 246.2685 | 246.8681 | 247.5074 | 246.8681 | 247.5074 | 246.8681 | 246.2685 | 245.7177 | 245.7177 | 245.7177 | 245.7177 | 245.2276 | 245.2276 | 245.2276 | 245.2276 | 244.8146 | 244.8146 | 244.8146 | 244.8146 | 244.5013 | 244.5013 | 244.5013
Thermal_11 | 中标均价(元/MWh) | 244.3204 | 244.3204 | 244.3204 | 244.3204 | 244.3204 | 244.3204 | 244.3204 | 244.3204 | 244.3204 | 244.3204 | 244.3204 | 244.3204 | 244.3204 | 244.3204 | 244.3204 | 244.3204 | 244.3204 | 244.3204 | 244.3204 | 244.3204 | 244.3204 | 244.3204 | 244.3204 | 244.3204 | 244.3204 | 244.3204 | 244.3204 | 244.3204 | 244.3204 | 244.3204 | 244.3204 | 244.3204 | 244.3204 | 244.3204 | 244.3204 | 244.3204 | 244.3204 | 244.3204 | 244.3204 | 244.3204 | 244.3204 | 244.3204 | 244.3204 | 244.3204 | 244.3204 | 244.3204 | 244.3204 | 244.3204 | 244.3204 | 244.3204 | 244.3204 | 244.3204 | 244.3204 | 244.3204 | 244.3204 | 244.3204 | 244.3204 | 244.3204 | 244.3204 | 244.3204 | 244.3204 | 244.3204 | 244.3204 | 244.3204 | 244.3204 | 244.3204 | 244.3204 | 244.3204 | 244.5013 | 244.5521 | 244.8146 | 245.2276 | 245.4072 | 246.2685 | 246.2685 | 246.8681 | 247.5074 | 246.8681 | 247.3438 | 246.8681 | 246.2685 | 245.7177 | 245.7177 | 245.7177 | 245.2276 | 245.2276 | 245.2276 | 245.2276 | 244.9142 | 244.8146 | 244.8146 | 244.8146 | 244.5013 | 244.5013 | 244.5013 | 244.5013
Thermal_12 | 中标均价(元/MWh) | 244.3204 | 244.3204 | 244.3204 | 244.3204 | 244.3204 | 244.3204 | 244.3204 | 244.3204 | 244.3204 | 244.3204 | 244.3204 | 244.3204 | 244.3204 | 244.3204 | 244.3204 | 244.3204 | 244.3204 | 244.3204 | 244.3204 | 244.3204 | 244.3204 | 244.3204 | 244.3204 | 244.3204 | 244.3204 | 244.3204 | 244.3204 | 244.3204 | 244.3204 | 244.3204 | 244.3204 | 244.3204 | 244.3204 | 244.3204 | 244.3204 | 244.3204 | 244.3204 | 244.3204 | 244.3204 | 244.3204 | 244.3204 | 244.3204 | 244.3204 | 244.3204 | 244.3204 | 244.3204 | 244.3204 | 244.3204 | 244.3204 | 244.3204 | 244.3204 | 244.3204 | 244.3204 | 244.3204 | 244.3204 | 244.3204 | 244.3204 | 244.3204 | 244.3204 | 244.3204 | 244.3204 | 244.3204 | 244.3204 | 244.3204 | 244.3204 | 244.3204 | 244.3204 | 244.3204 | 244.5013 | 244.8146 | 244.8146 | 245.2276 | 245.7177 | 245.7177 | 246.2685 | 246.8681 | 247.5074 | 246.8681 | 246.8681 | 246.8681 | 246.2685 | 245.7177 | 245.7177 | 245.7177 | 245.7177 | 245.2276 | 245.2276 | 245.2276 | 245.2276 | 244.8146 | 244.8146 | 244.8146 | 244.5013 | 244.5013 | 244.5013 | 244.5013
Thermal_13 | 中标均价(元/MWh) | 244.3204 | 244.3204 | 244.3204 | 244.3204 | 244.3204 | 244.3204 | 244.3204 | 244.3204 | 244.3204 | 244.3204 | 244.3204 | 244.3204 | 244.3204 | 244.3204 | 244.3204 | 244.3204 | 244.3204 | 244.3204 | 244.3204 | 244.3204 | 244.3204 | 244.3204 | 244.3204 | 244.3204 | 244.3204 | 244.3204 | 244.3204 | 244.3204 | 244.3204 | 244.3204 | 244.3204 | 244.3204 | 244.3204 | 244.3204 | 244.3204 | 244.3204 | 244.3204 | 244.3204 | 244.3204 | 244.3204 | 244.3204 | 244.3204 | 244.3204 | 244.3204 | 244.3204 | 244.3204 | 244.3204 | 244.3204 | 244.3204 | 244.3204 | 244.3204 | 244.3204 | 244.3204 | 244.3204 | 244.3204 | 244.3204 | 244.3204 | 244.3204 | 244.3204 | 244.3204 | 244.3204 | 244.3204 | 244.3204 | 244.3204 | 244.3204 | 244.3204 | 244.3204 | 244.3204 | 244.5013 | 244.8146 | 244.8146 | 245.2276 | 245.2276 | 245.7177 | 246.2685 | 246.8681 | 247.5074 | 246.8681 | 246.8681 | 246.8681 | 246.2685 | 245.7177 | 245.7177 | 245.7177 | 245.5421 | 245.2276 | 245.2276 | 245.2276 | 245.2276 | 244.8146 | 244.8146 | 244.8146 | 244.8146 | 244.5013 | 244.5013 | 244.5013
Thermal_14 | 中标均价(元/MWh) | 244.3204 | 244.3204 | 244.3204 | 244.3204 | 244.3204 | 244.3204 | 244.3204 | 244.3204 | 244.3204 | 244.3204 | 244.3204 | 244.3204 | 244.3204 | 244.3204 | 244.3204 | 244.3204 | 244.3204 | 244.3204 | 244.3204 | 244.3204 | 244.3204 | 244.3204 | 244.3204 | 244.3204 | 244.3204 | 244.3204 | 244.3204 | 244.3204 | 244.3204 | 244.3204 | 244.3204 | 244.3204 | 244.3204 | 244.3204 | 244.3204 | 244.3204 | 244.3204 | 244.3204 | 244.3204 | 244.3204 | 244.3204 | 244.3204 | 244.3204 | 244.3204 | 244.3204 | 244.3204 | 244.3204 | 244.3204 | 244.3204 | 244.3204 | 244.3204 | 244.3204 | 244.3204 | 244.3204 | 244.3204 | 244.3204 | 244.3204 | 244.3204 | 244.3204 | 244.3204 | 244.3204 | 244.3204 | 244.3204 | 244.3204 | 244.3204 | 244.3204 | 244.3204 | 244.3204 | 244.5013 | 244.5013 | 244.8146 | 245.2276 | 245.7177 | 245.7177 | 246.2685 | 246.8681 | 247.5074 | 246.8681 | 246.8681 | 246.8681 | 246.2685 | 245.8328 | 245.7177 | 245.7177 | 245.7177 | 245.42 | 245.2276 | 245.2276 | 245.2276 | 244.8146 | 244.8146 | 244.8146 | 244.57 | 244.5013 | 244.5013 | 244.5013
Thermal_15 | 中标均价(元/MWh) | 247.8676 | 247.8676 | 247.8676 | 247.8676 | 247.8676 | 247.8676 | 247.8676 | 247.8676 | 247.8676 | 247.8676 | 247.8676 | 247.8676 | 247.8676 | 247.8676 | 247.8676 | 247.8676 | 247.8676 | 247.8676 | 247.8676 | 247.8676 | 247.8676 | 247.8676 | 247.8676 | 247.8676 | 247.8676 | 247.8676 | 247.8676 | 247.8676 | 247.8676 | 247.8676 | 247.8676 | 247.8676 | 247.8676 | 247.8676 | 247.8676 | 247.8676 | 247.8676 | 247.8676 | 247.8676 | 247.8676 | 247.8676 | 247.8676 | 247.8676 | 247.8676 | 247.8676 | 247.8676 | 247.8676 | 247.8676 | 247.8676 | 247.8676 | 247.8676 | 247.8676 | 247.8676 | 247.8676 | 247.8676 | 247.8676 | 247.8676 | 247.8676 | 247.8676 | 247.8676 | 247.8676 | 247.8676 | 247.8676 | 247.8676 | 247.8676 | 247.8676 | 247.8676 | 247.8676 | 247.8676 | 247.8676 | 247.8676 | 248.0465 | 248.3564 | 248.7649 | 248.9192 | 249.2497 | 249.7945 | 249.2497 | 249.7945 | 249.2497 | 248.7649 | 248.7649 | 248.3564 | 248.3564 | 248.3564 | 248.3564 | 248.0465 | 248.0465 | 248.0465 | 247.8821 | 247.8676 | 247.8676 | 247.8676 | 247.8676 | 247.8676 | 247.8676
Thermal_16 | 中标均价(元/MWh) | 247.8676 | 247.8676 | 247.8676 | 247.8676 | 247.8676 | 247.8676 | 247.8676 | 247.8676 | 247.8676 | 247.8676 | 247.8676 | 247.8676 | 247.8676 | 247.8676 | 247.8676 | 247.8676 | 247.8676 | 247.8676 | 247.8676 | 247.8676 | 247.8676 | 247.8676 | 247.8676 | 247.8676 | 247.8676 | 247.8676 | 247.8676 | 247.8676 | 247.8676 | 247.8676 | 247.8676 | 247.8676 | 247.8676 | 247.8676 | 247.8676 | 247.8676 | 247.8676 | 247.8676 | 247.8676 | 247.8676 | 247.8676 | 247.8676 | 247.8676 | 247.8676 | 247.8676 | 247.8676 | 247.8676 | 247.8676 | 247.8676 | 247.8676 | 247.8676 | 247.8676 | 247.8676 | 247.8676 | 247.8676 | 247.8676 | 247.8676 | 247.8676 | 247.8676 | 247.8676 | 247.8676 | 247.8676 | 247.8676 | 247.8676 | 247.8676 | 247.8676 | 247.8676 | 247.8676 | 247.8676 | 247.8676 | 248.0465 | 248.0465 | 248.3564 | 248.7649 | 249.2497 | 249.7945 | 250.3876 | 249.7945 | 249.7945 | 249.7945 | 249.2497 | 248.7649 | 248.7649 | 248.3564 | 248.3564 | 248.3564 | 248.0883 | 248.0465 | 248.0465 | 248.0465 | 247.8676 | 247.8676 | 247.8676 | 247.8676 | 247.8676 | 247.8676
Thermal_17 | 中标均价(元/MWh) | 247.8676 | 247.8676 | 247.8676 | 247.8676 | 247.8676 | 247.8676 | 247.8676 | 247.8676 | 247.8676 | 247.8676 | 247.8676 | 247.8676 | 247.8676 | 247.8676 | 247.8676 | 247.8676 | 247.8676 | 247.8676 | 247.8676 | 247.8676 | 247.8676 | 247.8676 | 247.8676 | 247.8676 | 247.8676 | 247.8676 | 247.8676 | 247.8676 | 247.8676 | 247.8676 | 247.8676 | 247.8676 | 247.8676 | 247.8676 | 247.8676 | 247.8676 | 247.8676 | 247.8676 | 247.8676 | 247.8676 | 247.8676 | 247.8676 | 247.8676 | 247.8676 | 247.8676 | 247.8676 | 247.8676 | 247.8676 | 247.8676 | 247.8676 | 247.8676 | 247.8676 | 247.8676 | 247.8676 | 247.8676 | 247.8676 | 247.8676 | 247.8676 | 247.8676 | 247.8676 | 247.8676 | 247.8676 | 247.8676 | 247.8676 | 247.8676 | 247.8676 | 247.8676 | 247.8676 | 247.8676 | 247.8676 | 248.0449 | 248.0465 | 248.3564 | 248.7649 | 249.2497 | 249.7945 | 250.3876 | 249.7945 | 249.7945 | 249.5857 | 249.2497 | 248.7649 | 248.3564 | 248.7168 | 248.3564 | 248.3564 | 248.3564 | 248.0465 | 248.0465 | 248.0465 | 247.8676 | 247.8676 | 247.8676 | 247.8676 | 247.8676 | 247.8676
Thermal_18 | 中标均价(元/MWh) | 247.8676 | 247.8676 | 247.8676 | 247.8676 | 247.8676 | 247.8676 | 247.8676 | 247.8676 | 247.8676 | 247.8676 | 247.8676 | 247.8676 | 247.8676 | 247.8676 | 247.8676 | 247.8676 | 247.8676 | 247.8676 | 247.8676 | 247.8676 | 247.8676 | 247.8676 | 247.8676 | 247.8676 | 247.8676 | 247.8676 | 247.8676 | 247.8676 | 247.8676 | 247.8676 | 247.8676 | 247.8676 | 247.8676 | 247.8676 | 247.8676 | 247.8676 | 247.8676 | 247.8676 | 247.8676 | 247.8676 | 247.8676 | 247.8676 | 247.8676 | 247.8676 | 247.8676 | 247.8676 | 247.8676 | 247.8676 | 247.8676 | 247.8676 | 247.8676 | 247.8676 | 247.8676 | 247.8676 | 247.8676 | 247.8676 | 247.8676 | 247.8676 | 247.8676 | 247.8676 | 247.8676 | 247.8676 | 247.8676 | 247.8676 | 247.8676 | 247.8676 | 247.8676 | 247.8676 | 247.8676 | 247.8676 | 248.0465 | 248.0465 | 248.3564 | 248.7649 | 249.2497 | 249.7945 | 249.9817 | 249.7945 | 249.7945 | 249.7945 | 249.2497 | 248.7649 | 248.7649 | 248.3564 | 248.3564 | 248.3564 | 248.0465 | 248.0465 | 248.0465 | 248.0465 | 247.8676 | 247.8676 | 247.8676 | 247.8676 | 247.8676 | 247.8676
Thermal_19 | 中标均价(元/MWh) | 247.8676 | 247.8676 | 247.8676 | 247.8676 | 247.8676 | 247.8676 | 247.8676 | 247.8676 | 247.8676 | 247.8676 | 247.8676 | 247.8676 | 247.8676 | 247.8676 | 247.8676 | 247.8676 | 247.8676 | 247.8676 | 247.8676 | 247.8676 | 247.8676 | 247.8676 | 247.8676 | 247.8676 | 247.8676 | 247.8676 | 247.8676 | 247.8676 | 247.8676 | 247.8676 | 247.8676 | 247.8676 | 247.8676 | 247.8676 | 247.8676 | 247.8676 | 247.8676 | 247.8676 | 247.8676 | 247.8676 | 247.8676 | 247.8676 | 247.8676 | 247.8676 | 247.8676 | 247.8676 | 247.8676 | 247.8676 | 247.8676 | 247.8676 | 247.8676 | 247.8676 | 247.8676 | 247.8676 | 247.8676 | 247.8676 | 247.8676 | 247.8676 | 247.8676 | 247.8676 | 247.8676 | 247.8676 | 247.8676 | 247.8676 | 247.8676 | 247.8676 | 247.8676 | 247.8676 | 247.8676 | 247.8676 | 248.0465 | 248.0465 | 248.3564 | 248.7649 | 249.2497 | 249.7945 | 250.3876 | 249.7945 | 249.7945 | 249.2497 | 249.2497 | 248.7649 | 248.7649 | 248.3564 | 248.3564 | 248.3564 | 248.3564 | 248.0465 | 248.0465 | 248.0465 | 247.8676 | 247.8676 | 247.8676 | 247.8676 | 247.8676 | 247.8676
Thermal_20 | 中标均价(元/MWh) | 247.8676 | 247.8676 | 247.8676 | 247.8676 | 247.8676 | 247.8676 | 247.8676 | 247.8676 | 247.8676 | 247.8676 | 247.8676 | 247.8676 | 247.8676 | 247.8676 | 247.8676 | 247.8676 | 247.8676 | 247.8676 | 247.8676 | 247.8676 | 247.8676 | 247.8676 | 247.8676 | 247.8676 | 247.8676 | 247.8676 | 247.8676 | 247.8676 | 247.8676 | 247.8676 | 247.8676 | 247.8676 | 247.8676 | 247.8676 | 247.8676 | 247.8676 | 247.8676 | 247.8676 | 247.8676 | 247.8676 | 247.8676 | 247.8676 | 247.8676 | 247.8676 | 247.8676 | 247.8676 | 247.8676 | 247.8676 | 247.8676 | 247.8676 | 247.8676 | 247.8676 | 247.8676 | 247.8676 | 247.8676 | 247.8676 | 247.8676 | 247.8676 | 247.8676 | 247.8676 | 247.8676 | 247.8676 | 247.8676 | 247.8676 | 247.8676 | 247.8676 | 247.8676 | 247.8676 | 247.8676 | 247.8676 | 248.0465 | 248.0465 | 248.3564 | 248.7649 | 249.2497 | 249.2997 | 249.7945 | 249.6384 | 249.7945 | 249.7945 | 249.2037 | 248.7649 | 248.6409 | 248.3564 | 248.3564 | 248.3564 | 248.3564 | 248.0465 | 248.0465 | 248.0465 | 247.8676 | 247.8676 | 247.8676 | 247.8676 | 247.8676 | 247.8676
Thermal_21 | 中标均价(元/MWh) | 235.2911 | 235.3105 | 235.3298 | 235.349 | 235.3681 | 235.4118 | 235.4586 | 235.5048 | 235.5505 | 235.5889 | 235.6215 | 235.6215 | 235.6215 | 235.6215 | 235.6215 | 235.6215 | 235.6215 | 235.6215 | 235.6215 | 235.6215 | 235.6215 | 235.6215 | 235.6215 | 235.6215 | 235.6215 | 235.6215 | 235.6215 | 235.6215 | 235.6215 | 235.6215 | 235.6215 | 235.6215 | 235.6215 | 235.6215 | 235.6215 | 235.6215 | 235.6215 | 235.6215 | 235.6215 | 235.6215 | 235.6215 | 235.6215 | 235.6215 | 235.6215 | 235.6215 | 235.6215 | 235.6215 | 235.6215 | 235.6215 | 235.6215 | 235.6215 | 235.6215 | 235.6215 | 235.6215 | 235.6215 | 235.6215 | 235.6215 | 235.6215 | 235.6215 | 235.6215 | 235.5348 | 235.3635 | 235.1856 | 235.0707 | 235.0707 | 235.0707 | 235.0707 | 235.6215 | 236.2211 | 236.8604 | 237.5325 | 237.8019 | 238.232 | 238.232 | 238.232 | 238.232 | 238.232 | 238.232 | 238.232 | 238.232 | 238.232 | 238.232 | 238.232 | 238.232 | 238.232 | 238.232 | 238.232 | 237.8066 | 237.5325 | 237.5325 | 237.4822 | 236.8604 | 236.8604 | 236.8604 | 236.8604 | 236.6226
Thermal_22 | 中标均价(元/MWh) | 235.6215 | 235.6215 | 235.6215 | 235.6215 | 235.6215 | 235.6215 | 235.6215 | 235.6215 | 235.6215 | 235.6215 | 235.6215 | 235.6215 | 235.6215 | 235.6215 | 235.6215 | 235.6215 | 235.6215 | 235.6215 | 235.6215 | 235.6215 | 235.6215 | 235.6215 | 235.6215 | 235.6215 | 235.6215 | 235.6215 | 235.6215 | 235.6215 | 235.6215 | 235.6215 | 235.6215 | 235.6215 | 235.6215 | 235.6215 | 235.6215 | 235.6215 | 235.6215 | 235.6215 | 235.6215 | 235.6215 | 235.6215 | 235.6215 | 235.6215 | 235.6215 | 235.6215 | 235.6215 | 235.6215 | 235.6215 | 235.6215 | 235.6215 | 235.6215 | 235.6215 | 235.6215 | 235.6215 | 235.6215 | 235.6215 | 235.6215 | 235.6215 | 235.6215 | 235.6215 | 235.6215 | 235.6215 | 235.6215 | 235.6215 | 235.4502 | 235.6215 | 235.6215 | 235.6215 | 236.2211 | 236.8604 | 237.5325 | 238.232 | 238.232 | 238.232 | 238.232 | 238.232 | 238.232 | 238.232 | 238.232 | 238.232 | 238.232 | 238.232 | 238.232 | 238.232 | 238.232 | 238.232 | 238.232 | 238.232 | 237.5325 | 237.5325 | 237.5325 | 236.8604 | 236.8604 | 236.8604 | 236.8604 | 236.8604
Thermal_23 | 中标均价(元/MWh) | 235.6215 | 235.6215 | 235.6215 | 235.6215 | 235.6215 | 235.6215 | 235.6215 | 235.6215 | 235.6215 | 235.6215 | 235.6215 | 235.6215 | 235.6215 | 235.6215 | 235.6215 | 235.6215 | 235.6215 | 235.6215 | 235.6215 | 235.6215 | 235.6215 | 235.6215 | 235.6215 | 235.6215 | 235.6215 | 235.6215 | 235.6215 | 235.6215 | 235.6215 | 235.6215 | 235.6215 | 235.6215 | 235.6215 | 235.6215 | 235.6215 | 235.6215 | 235.6215 | 235.6215 | 235.6215 | 235.6215 | 235.6215 | 235.6215 | 235.6215 | 235.6215 | 235.6215 | 235.6215 | 235.6215 | 235.6215 | 235.6215 | 235.6215 | 235.6215 | 235.6215 | 235.6215 | 235.6215 | 235.6215 | 235.6215 | 235.6215 | 235.6215 | 235.6215 | 235.6215 | 235.6215 | 235.6215 | 235.6215 | 235.5881 | 235.6215 | 235.3071 | 235.1583 | 235.6215 | 236.4278 | 236.8604 | 237.5325 | 238.232 | 238.232 | 238.232 | 238.232 | 238.232 | 238.232 | 238.232 | 238.232 | 238.232 | 238.232 | 238.232 | 238.232 | 238.232 | 238.232 | 238.232 | 238.232 | 238.232 | 237.5325 | 237.5325 | 237.5325 | 236.8604 | 236.8604 | 236.8604 | 236.8604 | 236.8604
Thermal_24 | 中标均价(元/MWh) | 235.6215 | 235.6215 | 235.6215 | 235.6215 | 235.6215 | 235.6215 | 235.6215 | 235.6215 | 235.6215 | 235.6215 | 235.6215 | 235.6215 | 235.6215 | 235.6215 | 235.6215 | 235.6215 | 235.6215 | 235.6215 | 235.6215 | 235.6215 | 235.6215 | 235.6215 | 235.6215 | 235.6215 | 235.6215 | 235.6215 | 235.6215 | 235.6215 | 235.6215 | 235.6215 | 235.6215 | 235.6215 | 235.6215 | 235.6215 | 235.6215 | 235.6215 | 235.6215 | 235.6215 | 235.6215 | 235.6215 | 235.6215 | 235.6215 | 235.6215 | 235.6215 | 235.6215 | 235.6215 | 235.6215 | 235.6215 | 235.6215 | 235.6215 | 235.6215 | 235.6215 | 235.6215 | 235.6215 | 235.6215 | 235.6215 | 235.6215 | 235.6215 | 235.6215 | 235.6215 | 235.6215 | 235.6215 | 235.6215 | 235.6215 | 235.6215 | 235.6215 | 235.6215 | 235.6215 | 236.8604 | 236.8604 | 237.5325 | 238.232 | 238.232 | 238.232 | 238.232 | 238.232 | 238.232 | 238.232 | 238.232 | 238.232 | 238.232 | 238.232 | 238.232 | 238.232 | 238.232 | 238.232 | 238.232 | 238.232 | 237.5325 | 237.5325 | 237.5325 | 236.8604 | 236.8604 | 236.8604 | 236.8604 | 236.8604
Thermal_25 | 中标均价(元/MWh) | 0 | 0 | 0 | 0 | 0 | 0 | 0 | 0 | 0 | 0 | 0 | 0 | 0 | 0 | 0 | 0 | 0 | 0 | 0 | 0 | 0 | 0 | 0 | 0 | 0 | 0 | 0 | 0 | 0 | 0 | 0 | 0 | 0 | 0 | 0 | 0 | 0 | 0 | 0 | 0 | 0 | 0 | 0 | 0 | 0 | 0 | 0 | 0 | 0 | 0 | 0 | 0 | 0 | 0 | 0 | 0 | 0 | 0 | 0 | 0 | 0 | 0 | 0 | 0 | 0 | 0 | 0 | 0 | 0 | 0 | 0 | 0 | 0 | 0 | 0 | 0 | 0 | 0 | 0 | 0 | 0 | 0 | 0 | 0 | 0 | 0 | 0 | 0 | 0 | 0 | 0 | 0 | 0 | 0 | 0 | 0
Thermal_26 | 中标均价(元/MWh) | 0 | 0 | 0 | 0 | 0 | 0 | 0 | 0 | 0 | 0 | 0 | 0 | 0 | 0 | 0 | 0 | 0 | 0 | 0 | 0 | 0 | 0 | 0 | 0 | 0 | 0 | 0 | 0 | 0 | 0 | 0 | 0 | 0 | 0 | 0 | 0 | 0 | 0 | 0 | 0 | 0 | 0 | 0 | 0 | 0 | 0 | 0 | 0 | 0 | 0 | 0 | 0 | 0 | 0 | 0 | 0 | 0 | 0 | 0 | 0 | 0 | 0 | 0 | 0 | 0 | 0 | 0 | 0 | 0 | 0 | 0 | 0 | 0 | 0 | 0 | 0 | 0 | 0 | 0 | 0 | 0 | 0 | 0 | 0 | 0 | 0 | 0 | 0 | 0 | 0 | 0 | 0 | 0 | 0 | 0 | 0
Thermal_27 | 中标均价(元/MWh) | 0 | 0 | 0 | 0 | 0 | 0 | 0 | 0 | 0 | 0 | 0 | 0 | 0 | 0 | 0 | 0 | 0 | 0 | 0 | 0 | 0 | 0 | 0 | 0 | 0 | 0 | 0 | 0 | 0 | 0 | 0 | 0 | 0 | 0 | 0 | 0 | 0 | 0 | 0 | 0 | 0 | 0 | 0 | 0 | 0 | 0 | 0 | 0 | 0 | 0 | 0 | 0 | 0 | 0 | 0 | 0 | 0 | 0 | 0 | 0 | 0 | 0 | 0 | 0 | 0 | 0 | 0 | 0 | 0 | 0 | 0 | 0 | 0 | 0 | 0 | 0 | 0 | 0 | 0 | 0 | 0 | 0 | 0 | 0 | 0 | 0 | 0 | 0 | 0 | 0 | 0 | 0 | 0 | 0 | 0 | 0
Thermal_28 | 中标均价(元/MWh) | 0 | 0 | 0 | 0 | 0 | 0 | 0 | 0 | 0 | 0 | 0 | 0 | 0 | 0 | 0 | 0 | 0 | 0 | 0 | 0 | 0 | 0 | 0 | 0 | 0 | 0 | 0 | 0 | 0 | 0 | 0 | 0 | 0 | 0 | 0 | 0 | 0 | 0 | 0 | 0 | 0 | 0 | 0 | 0 | 0 | 0 | 0 | 0 | 0 | 0 | 0 | 0 | 0 | 0 | 0 | 0 | 0 | 0 | 0 | 0 | 0 | 0 | 0 | 0 | 0 | 0 | 0 | 0 | 0 | 0 | 0 | 0 | 0 | 0 | 0 | 0 | 0 | 0 | 0 | 0 | 0 | 0 | 0 | 0 | 0 | 0 | 0 | 0 | 0 | 0 | 0 | 0 | 0 | 0 | 0 | 0
Thermal_29 | 中标均价(元/MWh) | 0 | 0 | 0 | 0 | 0 | 0 | 0 | 0 | 0 | 0 | 0 | 0 | 0 | 0 | 0 | 0 | 0 | 0 | 0 | 0 | 0 | 0 | 0 | 0 | 0 | 0 | 0 | 0 | 0 | 0 | 0 | 0 | 0 | 0 | 0 | 0 | 0 | 0 | 0 | 0 | 0 | 0 | 0 | 0 | 0 | 0 | 0 | 0 | 0 | 0 | 0 | 0 | 0 | 0 | 0 | 0 | 0 | 0 | 0 | 0 | 0 | 0 | 0 | 0 | 0 | 0 | 0 | 0 | 0 | 0 | 0 | 0 | 0 | 0 | 0 | 0 | 0 | 0 | 0 | 0 | 0 | 0 | 0 | 0 | 0 | 0 | 0 | 0 | 0 | 0 | 0 | 0 | 0 | 0 | 0 | 0
Thermal_30 | 中标均价(元/MWh) | 0 | 0 | 0 | 0 | 0 | 0 | 0 | 0 | 0 | 0 | 0 | 0 | 0 | 0 | 0 | 0 | 0 | 0 | 0 | 0 | 0 | 0 | 0 | 0 | 0 | 0 | 0 | 0 | 0 | 0 | 0 | 0 | 0 | 0 | 0 | 0 | 0 | 0 | 0 | 0 | 0 | 0 | 0 | 0 | 0 | 0 | 0 | 0 | 0 | 0 | 0 | 0 | 0 | 0 | 0 | 0 | 0 | 0 | 0 | 0 | 0 | 0 | 0 | 0 | 0 | 0 | 0 | 0 | 0 | 0 | 0 | 0 | 0 | 0 | 0 | 0 | 0 | 0 | 0 | 0 | 0 | 0 | 0 | 0 | 0 | 0 | 0 | 0 | 0 | 0 | 0 | 0 | 0 | 0 | 0 | 0
Thermal_31 | 中标均价(元/MWh) | 0 | 0 | 0 | 0 | 0 | 0 | 0 | 0 | 0 | 0 | 0 | 0 | 0 | 0 | 0 | 0 | 0 | 0 | 0 | 0 | 0 | 0 | 0 | 0 | 0 | 0 | 0 | 0 | 0 | 0 | 0 | 0 | 0 | 0 | 0 | 0 | 0 | 0 | 0 | 0 | 0 | 0 | 0 | 0 | 0 | 0 | 0 | 0 | 0 | 0 | 0 | 0 | 0 | 0 | 0 | 0 | 0 | 0 | 0 | 0 | 0 | 0 | 0 | 0 | 0 | 0 | 0 | 0 | 0 | 0 | 0 | 0 | 0 | 0 | 0 | 0 | 0 | 0 | 0 | 0 | 0 | 0 | 0 | 0 | 0 | 0 | 0 | 0 | 0 | 0 | 0 | 0 | 0 | 0 | 0 | 0
Thermal_32 | 中标均价(元/MWh) | 0 | 0 | 0 | 0 | 0 | 0 | 0 | 0 | 0 | 0 | 0 | 0 | 0 | 0 | 0 | 0 | 0 | 0 | 0 | 0 | 0 | 0 | 0 | 0 | 0 | 0 | 0 | 0 | 0 | 0 | 0 | 0 | 0 | 0 | 0 | 0 | 0 | 0 | 0 | 0 | 0 | 0 | 0 | 0 | 0 | 0 | 0 | 0 | 0 | 0 | 0 | 0 | 0 | 0 | 0 | 0 | 0 | 0 | 0 | 0 | 0 | 0 | 0 | 0 | 0 | 0 | 0 | 0 | 0 | 0 | 0 | 0 | 0 | 0 | 0 | 0 | 0 | 0 | 0 | 0 | 0 | 0 | 0 | 0 | 0 | 0 | 0 | 0 | 0 | 0 | 0 | 0 | 0 | 0 | 0 | 0
Wind_1 | 中标出力(MW) | 132 | 137.8105 | 143.6211 | 149.4316 | 155.2421 | 156.8421 | 157.8105 | 158.7789 | 159.7474 | 157.8526 | 154.9474 | 152.0421 | 149.1368 | 150.9474 | 155.7895 | 160.6316 | 165.4737 | 166.1474 | 162.2737 | 158.4 | 154.5263 | 153.6842 | 158.5263 | 163.3684 | 168.2105 | 173.2632 | 179.0737 | 184.8842 | 190.6947 | 195.3263 | 187.5789 | 179.8316 | 172.0842 | 164.3368 | 159.3684 | 154.5263 | 149.6842 | 144.8421 | 151.2 | 159.9158 | 168.6316 | 177.3474 | 179.3263 | 178.3579 | 177.3895 | 176.4211 | 171.6211 | 163.8737 | 156.1263 | 148.3789 | 143.1579 | 141.2211 | 139.2842 | 137.3474 | 134.8211 | 130.9474 | 127.0737 | 123.2 | 120.5053 | 123.4105 | 126.3158 | 129.2211 | 132.2526 | 138.0632 | 143.8737 | 149.6842 | 155.4947 | 156.8842 | 157.8526 | 158.8211 | 159.7895 | 156.2105 | 151.3684 | 146.5263 | 141.6842 | 141.8947 | 144.8 | 147.7053 | 150.6105 | 162.1053 | 181.4737 | 200.8421 | 220.2105 | 228.2105 | 218.5263 | 208.8421 | 199.1579 | 188.9684 | 177.3474 | 165.7263 | 154.1053 | 142.4842 | 130.8632 | 119.2421 | 107.6211 | 96
Wind_2 | 中标出力(MW) | 324 | 324.9684 | 325.9368 | 326.9053 | 327.8737 | 332.2105 | 337.0526 | 341.8947 | 346.7368 | 350.8632 | 354.7368 | 358.6105 | 362.4842 | 364.5895 | 365.5579 | 366.5263 | 367.4947 | 369.8526 | 373.7263 | 367.2 | 355.5789 | 346.9895 | 344.0842 | 341.1789 | 338.2737 | 334.1053 | 325.3895 | 316.6737 | 307.9579 | 304.8 | 360 | 361.6 | 343.2 | 324.8 | 309.1789 | 293.6842 | 278.1895 | 262.6947 | 258.4 | 256.4632 | 254.5263 | 252.5895 | 247.9579 | 242.1474 | 236.3368 | 230.5263 | 225.8105 | 221.9368 | 218.0632 | 214.1895 | 211.5789 | 210.6105 | 209.6421 | 208.6737 | 205.9368 | 199.1579 | 192.3789 | 185.6 | 179.1579 | 174.3158 | 169.4737 | 164.6316 | 159.7474 | 153.9368 | 148.1263 | 142.3158 | 136.5053 | 128.9263 | 121.1789 | 113.4316 | 105.6842 | 101.7263 | 98.8211 | 95.9158 | 93.0105 | 91.3684 | 90.4 | 89.4316 | 88.4632 | 83.4526 | 74.7368 | 66.0211 | 57.3053 | 53.8947 | 58.7368 | 63.5789 | 68.4211 | 72 | 72 | 72 | 72 | 71.2421 | 65.4316 | 59.6211 | 53.8105 | 48
Wind_3 | 中标出力(MW) | 324 | 324.9684 | 325.9368 | 326.9053 | 327.8737 | 332.2105 | 337.0526 | 341.8947 | 346.7368 | 350.8632 | 354.7368 | 358.6105 | 362.4842 | 364.5895 | 365.5579 | 366.5263 | 367.4947 | 369.8526 | 373.7263 | 377.6 | 381.4737 | 384.3368 | 385.3053 | 386.2737 | 387.2421 | 388.6316 | 391.5368 | 394.4421 | 397.3474 | 398.4 | 380 | 361.6 | 343.2 | 324.8 | 309.1789 | 293.6842 | 278.1895 | 262.6947 | 258.4 | 256.4632 | 254.5263 | 252.5895 | 247.9579 | 242.1474 | 236.3368 | 230.5263 | 225.8105 | 221.9368 | 218.0632 | 214.1895 | 211.5789 | 210.6105 | 209.6421 | 208.6737 | 205.9368 | 199.1579 | 192.3789 | 185.6 | 179.1579 | 174.3158 | 169.4737 | 164.6316 | 159.7474 | 153.9368 | 148.1263 | 142.3158 | 136.5053 | 128.9263 | 121.1789 | 113.4316 | 105.6842 | 101.7263 | 98.8211 | 95.9158 | 93.0105 | 91.3684 | 90.4 | 89.4316 | 88.4632 | 83.4526 | 74.7368 | 66.0211 | 57.3053 | 53.8947 | 58.7368 | 63.5789 | 68.4211 | 72 | 72 | 72 | 72 | 71.2421 | 65.4316 | 59.6211 | 53.8105 | 48
Wind_4 | 中标出力(MW) | 648 | 649.9368 | 651.8737 | 653.8105 | 655.7474 | 664.4211 | 674.1053 | 683.7895 | 693.4737 | 701.7263 | 709.4737 | 717.2211 | 724.9684 | 729.1789 | 731.1158 | 733.0526 | 734.9895 | 739.7053 | 747.4526 | 755.2 | 762.9474 | 768.6737 | 770.6105 | 772.5474 | 774.4842 | 777.2632 | 783.0737 | 788.8842 | 794.6947 | 796.8 | 760 | 723.2 | 686.4 | 649.6 | 618.3579 | 587.3684 | 556.3789 | 525.3895 | 516.8 | 512.9263 | 509.0526 | 505.1789 | 495.9158 | 484.2947 | 472.6737 | 461.0526 | 451.6211 | 443.8737 | 436.1263 | 428.3789 | 423.1579 | 421.2211 | 419.2842 | 417.3474 | 411.8737 | 398.3158 | 384.7579 | 371.2 | 358.3158 | 348.6316 | 338.9474 | 329.2632 | 319.4947 | 307.8737 | 296.2526 | 284.6316 | 273.0105 | 257.8526 | 242.3579 | 226.8632 | 211.3684 | 203.4526 | 197.6421 | 191.8316 | 186.0211 | 182.7368 | 180.8 | 178.8632 | 176.9263 | 166.9053 | 149.4737 | 132.0421 | 114.6105 | 107.7895 | 117.4737 | 127.1579 | 136.8421 | 144 | 144 | 144 | 144 | 142.4842 | 130.8632 | 119.2421 | 107.6211 | 96
Wind_5 | 中标出力(MW) | 19 | 16.5789 | 14.1579 | 11.7368 | 9.3158 | 7.1053 | 4.9263 | 2.7474 | 0.56842 | 1.4316 | 3.3684 | 5.3053 | 7.2421 | 7.7053 | 7.2211 | 6.7368 | 6.2526 | 5.5368 | 4.5684 | 3.6 | 2.6316 | 1.8316 | 1.3474 | 0.86316 | 0.37895 | 0 | 0 | 0 | 0 | 0.084211 | 1.0526 | 2.0211 | 2.9895 | 3.9579 | 3.3053 | 2.5789 | 1.8526 | 1.1263 | 0.8 | 0.55789 | 0.31579 | 0.073684 | 0 | 0 | 0 | 0 | 1.0947 | 3.0316 | 4.9684 | 6.9053 | 8.3158 | 9.0421 | 9.7684 | 10.4947 | 11.0737 | 11.3158 | 11.5579 | 11.8 | 11.5368 | 8.8737 | 6.2105 | 3.5474 | 0.98947 | 0.74737 | 0.50526 | 0.26316 | 0.021053 | 4.4211 | 9.2632 | 14.1053 | 18.9474 | 20.5684 | 21.2947 | 22.0211 | 22.7474 | 24.4211 | 26.6 | 28.7789 | 30.9579 | 33.0105 | 34.9474 | 36.8842 | 38.8211 | 39.4316 | 37.9789 | 36.5263 | 35.0737 | 33.8737 | 33.3895 | 32.9053 | 32.4211 | 31.6842 | 29.2632 | 26.8421 | 24.4211 | 22
Wind_1 | 中标均价(元/MWh) | 0 | 0 | 0 | 0 | 0 | 0 | 0 | 0 | 0 | 0 | 0 | 0 | 0 | 0 | 0 | 0 | 0 | 0 | 0 | 0 | 0 | 0 | 0 | 0 | 0 | 0 | 0 | 0 | 0 | 0 | 0 | 0 | 0 | 0 | 0 | 0 | 0 | 0 | 0 | 0 | 0 | 0 | 0 | 0 | 0 | 0 | 0 | 0 | 0 | 0 | 0 | 0 | 0 | 0 | 0 | 0 | 0 | 0 | 0 | 0 | 0 | 0 | 0 | 0 | 0 | 0 | 0 | 0 | 0 | 0 | 0 | 0 | 0 | 0 | 0 | 0 | 0 | 0 | 0 | 0 | 0 | 0 | 0 | 0 | 0 | 0 | 0 | 0 | 0 | 0 | 0 | 0 | 0 | 0 | 0 | 0
Wind_2 | 中标均价(元/MWh) | 0 | 0 | 0 | 0 | 0 | 0 | 0 | 0 | 0 | 0 | 0 | 0 | 0 | 0 | 0 | 0 | 0 | 0 | 0 | 0 | 0 | 0 | 0 | 0 | 0 | 0 | 0 | 0 | 0 | 0 | 0 | 0 | 0 | 0 | 0 | 0 | 0 | 0 | 0 | 0 | 0 | 0 | 0 | 0 | 0 | 0 | 0 | 0 | 0 | 0 | 0 | 0 | 0 | 0 | 0 | 0 | 0 | 0 | 0 | 0 | 0 | 0 | 0 | 0 | 0 | 0 | 0 | 0 | 0 | 0 | 0 | 0 | 0 | 0 | 0 | 0 | 0 | 0 | 0 | 0 | 0 | 0 | 0 | 0 | 0 | 0 | 0 | 0 | 0 | 0 | 0 | 0 | 0 | 0 | 0 | 0
Wind_3 | 中标均价(元/MWh) | 0 | 0 | 0 | 0 | 0 | 0 | 0 | 0 | 0 | 0 | 0 | 0 | 0 | 0 | 0 | 0 | 0 | 0 | 0 | 0 | 0 | 0 | 0 | 0 | 0 | 0 | 0 | 0 | 0 | 0 | 0 | 0 | 0 | 0 | 0 | 0 | 0 | 0 | 0 | 0 | 0 | 0 | 0 | 0 | 0 | 0 | 0 | 0 | 0 | 0 | 0 | 0 | 0 | 0 | 0 | 0 | 0 | 0 | 0 | 0 | 0 | 0 | 0 | 0 | 0 | 0 | 0 | 0 | 0 | 0 | 0 | 0 | 0 | 0 | 0 | 0 | 0 | 0 | 0 | 0 | 0 | 0 | 0 | 0 | 0 | 0 | 0 | 0 | 0 | 0 | 0 | 0 | 0 | 0 | 0 | 0
Wind_4 | 中标均价(元/MWh) | 0 | 0 | 0 | 0 | 0 | 0 | 0 | 0 | 0 | 0 | 0 | 0 | 0 | 0 | 0 | 0 | 0 | 0 | 0 | 0 | 0 | 0 | 0 | 0 | 0 | 0 | 0 | 0 | 0 | 0 | 0 | 0 | 0 | 0 | 0 | 0 | 0 | 0 | 0 | 0 | 0 | 0 | 0 | 0 | 0 | 0 | 0 | 0 | 0 | 0 | 0 | 0 | 0 | 0 | 0 | 0 | 0 | 0 | 0 | 0 | 0 | 0 | 0 | 0 | 0 | 0 | 0 | 0 | 0 | 0 | 0 | 0 | 0 | 0 | 0 | 0 | 0 | 0 | 0 | 0 | 0 | 0 | 0 | 0 | 0 | 0 | 0 | 0 | 0 | 0 | 0 | 0 | 0 | 0 | 0 | 0
Wind_5 | 中标均价(元/MWh) | 0 | 0 | 0 | 0 | 0 | 0 | 0 | 0 | 0 | 0 | 0 | 0 | 0 | 0 | 0 | 0 | 0 | 0 | 0 | 0 | 0 | 0 | 0 | 0 | 0 | 0 | 0 | 0 | 0 | 0 | 0 | 0 | 0 | 0 | 0 | 0 | 0 | 0 | 0 | 0 | 0 | 0 | 0 | 0 | 0 | 0 | 0 | 0 | 0 | 0 | 0 | 0 | 0 | 0 | 0 | 0 | 0 | 0 | 0 | 0 | 0 | 0 | 0 | 0 | 0 | 0 | 0 | 0 | 0 | 0 | 0 | 0 | 0 | 0 | 0 | 0 | 0 | 0 | 0 | 0 | 0 | 0 | 0 | 0 | 0 | 0 | 0 | 0 | 0 | 0 | 0 | 0 | 0 | 0 | 0 | 0
Solar_1 | 中标出力(MW) | 0 | 0 | 0 | 0 | 0 | 0 | 0 | 0 | 0 | 0 | 0 | 0 | 0 | 0 | 0 | 0 | 0 | 0 | 0 | 0 | 0 | 0 | 0 | 0 | 0 | 1.0526 | 5.8947 | 10.7368 | 15.5789 | 22 | 45 | 68 | 91 | 114 | 126.5789 | 138.6842 | 150.7895 | 162.8947 | 178 | 193.7368 | 209.4737 | 225.2105 | 224.1053 | 215.6316 | 207.1579 | 198.6842 | 198.4211 | 204.4737 | 210.5263 | 216.5789 | 224.2105 | 233.8947 | 243.5789 | 253.2632 | 259.2632 | 256.8421 | 254.4211 | 252 | 245.7895 | 221.5789 | 197.3684 | 173.1579 | 149.6842 | 142.4211 | 135.1579 | 127.8947 | 120.6316 | 108.9474 | 96.8421 | 84.7368 | 72.6316 | 58.6316 | 44.1053 | 29.5789 | 15.0526 | 8.4211 | 6 | 3.5789 | 1.1579 | 0 | 0 | 0 | 0 | 0 | 0 | 0 | 0 | 0 | 0 | 0 | 0 | 0 | 0 | 0 | 0 | 0
Solar_2 | 中标出力(MW) | 0 | 0 | 0 | 0 | 0 | 0 | 0 | 0 | 0 | 0 | 0 | 0 | 0 | 0 | 0 | 0 | 0 | 0 | 0 | 0 | 0 | 1.2632 | 4.8947 | 8.5263 | 12.1579 | 20.5263 | 45.9474 | 71.3684 | 96.7895 | 122.1053 | 146.3158 | 170.5263 | 194.7368 | 218.9474 | 237.3684 | 255.5263 | 273.6842 | 291.8421 | 287 | 277.3158 | 267.6316 | 257.9474 | 269.3158 | 289.8947 | 310.4737 | 331.0526 | 342.0526 | 345.6842 | 349.3158 | 352.9474 | 351.3158 | 342.8421 | 334.3684 | 325.8947 | 317.4211 | 308.9474 | 300.4737 | 292 | 283.1053 | 272.2105 | 261.3158 | 250.4211 | 239.3684 | 224.8421 | 210.3158 | 195.7895 | 181.2632 | 156.7895 | 131.3684 | 105.9474 | 80.5263 | 65.5263 | 53.4211 | 41.3158 | 29.2105 | 21.0526 | 15 | 8.9474 | 2.8947 | 0 | 0 | 0 | 0 | 0 | 0 | 0 | 0 | 0 | 0 | 0 | 0 | 0 | 0 | 0 | 0 | 0
Solar_3 | 中标出力(MW) | 0 | 0 | 0 | 0 | 0 | 0 | 0 | 0 | 0 | 0 | 0 | 0 | 0 | 0 | 0 | 0 | 0 | 0 | 0 | 0 | 0 | 1.2632 | 4.8947 | 8.5263 | 12.1579 | 20.5263 | 45.9474 | 71.3684 | 96.7895 | 122.1053 | 146.3158 | 170.5263 | 194.7368 | 218.9474 | 237.3684 | 255.5263 | 273.6842 | 291.8421 | 287 | 277.3158 | 267.6316 | 257.9474 | 269.3158 | 289.8947 | 310.4737 | 331.0526 | 342.0526 | 345.6842 | 349.3158 | 352.9474 | 351.3158 | 342.8421 | 334.3684 | 325.8947 | 317.4211 | 308.9474 | 300.4737 | 292 | 283.1053 | 272.2105 | 261.3158 | 250.4211 | 239.3684 | 224.8421 | 210.3158 | 195.7895 | 181.2632 | 156.7895 | 131.3684 | 105.9474 | 80.5263 | 65.5263 | 53.4211 | 41.3158 | 29.2105 | 21.0526 | 15 | 8.9474 | 2.8947 | 0 | 0 | 0 | 0 | 0 | 0 | 0 | 0 | 0 | 0 | 0 | 0 | 0 | 0 | 0 | 0 | 0
Solar_4 | 中标出力(MW) | 0 | 0 | 0 | 0 | 0 | 0 | 0 | 0 | 0 | 0 | 0 | 0 | 0 | 0 | 0 | 0 | 0 | 0 | 0 | 0 | 0 | 0.12632 | 0.48947 | 0.85263 | 1.2158 | 1.7368 | 2.8263 | 3.9158 | 5.0053 | 6.1368 | 7.7105 | 9.2842 | 10.8579 | 12.4316 | 12.8474 | 13.2105 | 13.5737 | 13.9368 | 14.7 | 15.5474 | 16.3947 | 17.2421 | 16.8263 | 15.8579 | 14.8895 | 13.9211 | 13.5684 | 13.6895 | 13.8105 | 13.9316 | 14.1579 | 14.5211 | 14.8842 | 15.2474 | 15.3895 | 15.0263 | 14.6632 | 14.3 | 13.7263 | 12.1526 | 10.5789 | 9.0053 | 7.4684 | 6.7421 | 6.0158 | 5.2895 | 4.5632 | 3.7263 | 2.8789 | 2.0316 | 1.1842 | 0.81053 | 0.56842 | 0.32632 | 0.084211 | 0 | 0 | 0 | 0 | 0 | 0 | 0 | 0 | 0 | 0 | 0 | 0 | 0 | 0 | 0 | 0 | 0 | 0 | 0 | 0 | 0
Solar_1 | 中标均价(元/MWh) | 0 | 0 | 0 | 0 | 0 | 0 | 0 | 0 | 0 | 0 | 0 | 0 | 0 | 0 | 0 | 0 | 0 | 0 | 0 | 0 | 0 | 0 | 0 | 0 | 0 | 0 | 0 | 0 | 0 | 0 | 0 | 0 | 0 | 0 | 0 | 0 | 0 | 0 | 0 | 0 | 0 | 0 | 0 | 0 | 0 | 0 | 0 | 0 | 0 | 0 | 0 | 0 | 0 | 0 | 0 | 0 | 0 | 0 | 0 | 0 | 0 | 0 | 0 | 0 | 0 | 0 | 0 | 0 | 0 | 0 | 0 | 0 | 0 | 0 | 0 | 0 | 0 | 0 | 0 | 0 | 0 | 0 | 0 | 0 | 0 | 0 | 0 | 0 | 0 | 0 | 0 | 0 | 0 | 0 | 0 | 0
Solar_2 | 中标均价(元/MWh) | 0 | 0 | 0 | 0 | 0 | 0 | 0 | 0 | 0 | 0 | 0 | 0 | 0 | 0 | 0 | 0 | 0 | 0 | 0 | 0 | 0 | 0 | 0 | 0 | 0 | 0 | 0 | 0 | 0 | 0 | 0 | 0 | 0 | 0 | 0 | 0 | 0 | 0 | 0 | 0 | 0 | 0 | 0 | 0 | 0 | 0 | 0 | 0 | 0 | 0 | 0 | 0 | 0 | 0 | 0 | 0 | 0 | 0 | 0 | 0 | 0 | 0 | 0 | 0 | 0 | 0 | 0 | 0 | 0 | 0 | 0 | 0 | 0 | 0 | 0 | 0 | 0 | 0 | 0 | 0 | 0 | 0 | 0 | 0 | 0 | 0 | 0 | 0 | 0 | 0 | 0 | 0 | 0 | 0 | 0 | 0
Solar_3 | 中标均价(元/MWh) | 0 | 0 | 0 | 0 | 0 | 0 | 0 | 0 | 0 | 0 | 0 | 0 | 0 | 0 | 0 | 0 | 0 | 0 | 0 | 0 | 0 | 0 | 0 | 0 | 0 | 0 | 0 | 0 | 0 | 0 | 0 | 0 | 0 | 0 | 0 | 0 | 0 | 0 | 0 | 0 | 0 | 0 | 0 | 0 | 0 | 0 | 0 | 0 | 0 | 0 | 0 | 0 | 0 | 0 | 0 | 0 | 0 | 0 | 0 | 0 | 0 | 0 | 0 | 0 | 0 | 0 | 0 | 0 | 0 | 0 | 0 | 0 | 0 | 0 | 0 | 0 | 0 | 0 | 0 | 0 | 0 | 0 | 0 | 0 | 0 | 0 | 0 | 0 | 0 | 0 | 0 | 0 | 0 | 0 | 0 | 0
Solar_4 | 中标均价(元/MWh) | 0 | 0 | 0 | 0 | 0 | 0 | 0 | 0 | 0 | 0 | 0 | 0 | 0 | 0 | 0 | 0 | 0 | 0 | 0 | 0 | 0 | 0 | 0 | 0 | 0 | 0 | 0 | 0 | 0 | 0 | 0 | 0 | 0 | 0 | 0 | 0 | 0 | 0 | 0 | 0 | 0 | 0 | 0 | 0 | 0 | 0 | 0 | 0 | 0 | 0 | 0 | 0 | 0 | 0 | 0 | 0 | 0 | 0 | 0 | 0 | 0 | 0 | 0 | 0 | 0 | 0 | 0 | 0 | 0 | 0 | 0 | 0 | 0 | 0 | 0 | 0 | 0 | 0 | 0 | 0 | 0 | 0 | 0 | 0 | 0 | 0 | 0 | 0 | 0 | 0 | 0 | 0 | 0 | 0 | 0 | 0
Hydro_1 | 中标出力(MW) | 800 | 800 | 800 | 800 | 800 | 800 | 800 | 800 | 800 | 800 | 800 | 800 | 800 | 800 | 800 | 800 | 800 | 800 | 800 | 800 | 800 | 800 | 800 | 800 | 800 | 800 | 800 | 800 | 800 | 800 | 800 | 800 | 800 | 800 | 800 | 800 | 800 | 800 | 800 | 800 | 800 | 800 | 800 | 800 | 800 | 800 | 800 | 800 | 800 | 800 | 800 | 800 | 800 | 800 | 800 | 800 | 800 | 800 | 800 | 800 | 800 | 800 | 800 | 800 | 800 | 800 | 800 | 800 | 800 | 800 | 800 | 800 | 800 | 800 | 800 | 800 | 800 | 800 | 800 | 800 | 800 | 800 | 800 | 800 | 800 | 800 | 800 | 800 | 800 | 800 | 800 | 800 | 800 | 800 | 800 | 800
Hydro_2 | 中标出力(MW) | 400 | 400 | 400 | 400 | 400 | 400 | 400 | 400 | 400 | 400 | 400 | 400 | 400 | 400 | 400 | 400 | 400 | 400 | 400 | 400 | 400 | 400 | 400 | 400 | 400 | 400 | 400 | 400 | 400 | 400 | 400 | 400 | 400 | 400 | 400 | 400 | 400 | 400 | 400 | 400 | 400 | 400 | 400 | 400 | 400 | 400 | 400 | 400 | 400 | 400 | 400 | 400 | 400 | 400 | 400 | 400 | 400 | 400 | 400 | 400 | 400 | 400 | 400 | 400 | 400 | 400 | 400 | 400 | 400 | 400 | 400 | 400 | 400 | 400 | 400 | 400 | 400 | 400 | 400 | 400 | 400 | 400 | 400 | 400 | 400 | 400 | 400 | 400 | 400 | 400 | 400 | 400 | 400 | 400 | 400 | 400
Hydro_3 | 中标出力(MW) | 800 | 800 | 800 | 800 | 800 | 800 | 800 | 800 | 800 | 800 | 800 | 800 | 800 | 800 | 800 | 800 | 800 | 800 | 800 | 800 | 800 | 800 | 800 | 800 | 800 | 800 | 800 | 800 | 800 | 800 | 800 | 800 | 800 | 800 | 800 | 800 | 800 | 800 | 800 | 800 | 800 | 800 | 800 | 800 | 800 | 800 | 800 | 800 | 800 | 800 | 800 | 800 | 800 | 800 | 800 | 800 | 800 | 800 | 800 | 800 | 800 | 800 | 800 | 800 | 800 | 800 | 800 | 800 | 800 | 800 | 800 | 800 | 800 | 800 | 800 | 800 | 800 | 800 | 800 | 800 | 800 | 800 | 800 | 800 | 800 | 800 | 800 | 800 | 800 | 800 | 800 | 800 | 800 | 800 | 800 | 800
Hydro_1 | 中标均价(元/MWh) | 0 | 0 | 0 | 0 | 0 | 0 | 0 | 0 | 0 | 0 | 0 | 0 | 0 | 0 | 0 | 0 | 0 | 0 | 0 | 0 | 0 | 0 | 0 | 0 | 0 | 0 | 0 | 0 | 0 | 0 | 0 | 0 | 0 | 0 | 0 | 0 | 0 | 0 | 0 | 0 | 0 | 0 | 0 | 0 | 0 | 0 | 0 | 0 | 0 | 0 | 0 | 0 | 0 | 0 | 0 | 0 | 0 | 0 | 0 | 0 | 0 | 0 | 0 | 0 | 0 | 0 | 0 | 0 | 0 | 0 | 0 | 0 | 0 | 0 | 0 | 0 | 0 | 0 | 0 | 0 | 0 | 0 | 0 | 0 | 0 | 0 | 0 | 0 | 0 | 0 | 0 | 0 | 0 | 0 | 0 | 0
Hydro_2 | 中标均价(元/MWh) | 0 | 0 | 0 | 0 | 0 | 0 | 0 | 0 | 0 | 0 | 0 | 0 | 0 | 0 | 0 | 0 | 0 | 0 | 0 | 0 | 0 | 0 | 0 | 0 | 0 | 0 | 0 | 0 | 0 | 0 | 0 | 0 | 0 | 0 | 0 | 0 | 0 | 0 | 0 | 0 | 0 | 0 | 0 | 0 | 0 | 0 | 0 | 0 | 0 | 0 | 0 | 0 | 0 | 0 | 0 | 0 | 0 | 0 | 0 | 0 | 0 | 0 | 0 | 0 | 0 | 0 | 0 | 0 | 0 | 0 | 0 | 0 | 0 | 0 | 0 | 0 | 0 | 0 | 0 | 0 | 0 | 0 | 0 | 0 | 0 | 0 | 0 | 0 | 0 | 0 | 0 | 0 | 0 | 0 | 0 | 0
Hydro_3 | 中标均价(元/MWh) | 0 | 0 | 0 | 0 | 0 | 0 | 0 | 0 | 0 | 0 | 0 | 0 | 0 | 0 | 0 | 0 | 0 | 0 | 0 | 0 | 0 | 0 | 0 | 0 | 0 | 0 | 0 | 0 | 0 | 0 | 0 | 0 | 0 | 0 | 0 | 0 | 0 | 0 | 0 | 0 | 0 | 0 | 0 | 0 | 0 | 0 | 0 | 0 | 0 | 0 | 0 | 0 | 0 | 0 | 0 | 0 | 0 | 0 | 0 | 0 | 0 | 0 | 0 | 0 | 0 | 0 | 0 | 0 | 0 | 0 | 0 | 0 | 0 | 0 | 0 | 0 | 0 | 0 | 0 | 0 | 0 | 0 | 0 | 0 | 0 | 0 | 0 | 0 | 0 | 0 | 0 | 0 | 0 | 0 | 0 | 0
Pump_1 | 中标出力(MW) | 0 | 0 | 0 | 0 | 0 | 0 | 0 | 0 | 0 | 0 | 0 | 0 | 0 | 0 | 0 | 0 | 0 | 0 | 0 | 0 | 0 | 0 | 0 | 0 | 0 | 0 | 0 | 0 | 0 | 0 | 0 | 0 | 0 | 0 | 0 | 0 | 0 | 0 | 0 | 0 | 0 | 0 | 0 | 0 | 0 | 0 | 0 | 0 | 0 | 0 | 0 | 0 | 0 | 0 | 0 | 0 | 0 | 0 | 0 | 0 | 0 | 0 | 0 | 0 | 0 | 0 | 0 | 0 | 0 | 0 | 0 | 0 | 0 | 0 | 0 | 0 | 0 | 0 | 0 | 0 | 0 | 0 | 0 | 0 | 0 | 0 | 0 | 0 | 0 | 0 | 0 | 0 | 0 | 0 | 0 | 0
Pump_2 | 中标出力(MW) | 0 | 0 | 0 | 0 | 0 | 0 | 0 | 0 | 0 | 0 | 0 | 0 | 0 | 0 | 0 | 0 | 0 | 0 | 0 | 0 | 0 | 0 | 0 | 0 | 0 | 0 | 0 | 0 | 0 | 0 | 0 | 0 | 0 | 0 | 0 | 0 | 0 | 0 | 0 | 0 | 0 | 0 | 0 | 0 | 0 | 0 | 0 | 0 | 0 | 0 | 0 | 0 | 0 | 0 | 0 | 0 | 0 | 0 | 0 | 0 | 0 | 0 | 0 | 0 | 0 | 0 | 0 | 0 | 0 | 0 | 0 | 0 | 0 | 0 | 0 | 0 | 0 | 0 | 0 | 0 | 0 | 0 | 0 | 0 | 0 | 0 | 0 | 0 | 0 | 0 | 0 | 0 | 0 | 0 | 0 | 0
Pump_3 | 中标出力(MW) | 0 | 0 | 0 | 0 | 0 | 0 | 0 | 0 | 0 | 0 | 0 | 0 | 0 | 0 | 0 | 0 | 0 | 0 | 0 | 0 | 0 | 0 | 0 | 0 | 0 | 0 | 0 | 0 | 0 | 0 | 0 | 0 | 0 | 0 | 0 | 0 | 0 | 0 | 0 | 0 | 0 | 0 | 0 | 0 | 0 | 0 | 0 | 0 | 0 | 0 | 0 | 0 | 0 | 0 | 0 | 0 | 0 | 0 | 0 | 0 | 0 | 0 | 0 | 0 | 0 | 0 | 0 | 0 | 0 | 0 | 0 | 0 | 0 | 0 | 0 | 0 | 0 | 0 | 0 | 0 | 0 | 0 | 0 | 0 | 0 | 0 | 0 | 0 | 0 | 0 | 0 | 0 | 0 | 0 | 0 | 0
Pump_1 | 中标均价(元/MWh) | 0 | 0 | 0 | 0 | 0 | 0 | 0 | 0 | 0 | 0 | 0 | 0 | 0 | 0 | 0 | 0 | 0 | 0 | 0 | 0 | 0 | 0 | 0 | 0 | 0 | 0 | 0 | 0 | 0 | 0 | 0 | 0 | 0 | 0 | 0 | 0 | 0 | 0 | 0 | 0 | 0 | 0 | 0 | 0 | 0 | 0 | 0 | 0 | 0 | 0 | 0 | 0 | 0 | 0 | 0 | 0 | 0 | 0 | 0 | 0 | 0 | 0 | 0 | 0 | 0 | 0 | 0 | 0 | 0 | 0 | 0 | 0 | 0 | 0 | 0 | 0 | 0 | 0 | 0 | 0 | 0 | 0 | 0 | 0 | 0 | 0 | 0 | 0 | 0 | 0 | 0 | 0 | 0 | 0 | 0 | 0
Pump_2 | 中标均价(元/MWh) | 0 | 0 | 0 | 0 | 0 | 0 | 0 | 0 | 0 | 0 | 0 | 0 | 0 | 0 | 0 | 0 | 0 | 0 | 0 | 0 | 0 | 0 | 0 | 0 | 0 | 0 | 0 | 0 | 0 | 0 | 0 | 0 | 0 | 0 | 0 | 0 | 0 | 0 | 0 | 0 | 0 | 0 | 0 | 0 | 0 | 0 | 0 | 0 | 0 | 0 | 0 | 0 | 0 | 0 | 0 | 0 | 0 | 0 | 0 | 0 | 0 | 0 | 0 | 0 | 0 | 0 | 0 | 0 | 0 | 0 | 0 | 0 | 0 | 0 | 0 | 0 | 0 | 0 | 0 | 0 | 0 | 0 | 0 | 0 | 0 | 0 | 0 | 0 | 0 | 0 | 0 | 0 | 0 | 0 | 0 | 0
Pump_3 | 中标均价(元/MWh) | 0 | 0 | 0 | 0 | 0 | 0 | 0 | 0 | 0 | 0 | 0 | 0 | 0 | 0 | 0 | 0 | 0 | 0 | 0 | 0 | 0 | 0 | 0 | 0 | 0 | 0 | 0 | 0 | 0 | 0 | 0 | 0 | 0 | 0 | 0 | 0 | 0 | 0 | 0 | 0 | 0 | 0 | 0 | 0 | 0 | 0 | 0 | 0 | 0 | 0 | 0 | 0 | 0 | 0 | 0 | 0 | 0 | 0 | 0 | 0 | 0 | 0 | 0 | 0 | 0 | 0 | 0 | 0 | 0 | 0 | 0 | 0 | 0 | 0 | 0 | 0 | 0 | 0 | 0 | 0 | 0 | 0 | 0 | 0 | 0 | 0 | 0 | 0 | 0 | 0 | 0 | 0 | 0 | 0 | 0 | 0

## LevelC_机组辅助服务市场中标结果
机组编号 | 中标容量(MW)/中标均价(元/MWh) | 时段1 | 时段2 | 时段3 | 时段4 | 时段5 | 时段6 | 时段7 | 时段8 | 时段9 | 时段10 | 时段11 | 时段12 | 时段13 | 时段14 | 时段15 | 时段16 | 时段17 | 时段18 | 时段19 | 时段20 | 时段21 | 时段22 | 时段23 | 时段24 | 时段25 | 时段26 | 时段27 | 时段28 | 时段29 | 时段30 | 时段31 | 时段32 | 时段33 | 时段34 | 时段35 | 时段36 | 时段37 | 时段38 | 时段39 | 时段40 | 时段41 | 时段42 | 时段43 | 时段44 | 时段45 | 时段46 | 时段47 | 时段48 | 时段49 | 时段50 | 时段51 | 时段52 | 时段53 | 时段54 | 时段55 | 时段56 | 时段57 | 时段58 | 时段59 | 时段60 | 时段61 | 时段62 | 时段63 | 时段64 | 时段65 | 时段66 | 时段67 | 时段68 | 时段69 | 时段70 | 时段71 | 时段72 | 时段73 | 时段74 | 时段75 | 时段76 | 时段77 | 时段78 | 时段79 | 时段80 | 时段81 | 时段82 | 时段83 | 时段84 | 时段85 | 时段86 | 时段87 | 时段88 | 时段89 | 时段90 | 时段91 | 时段92 | 时段93 | 时段94 | 时段95 | 时段96
id | sol_type | t1 | t2 | t3 | t4 | t5 | t6 | t7 | t8 | t9 | t10 | t11 | t12 | t13 | t14 | t15 | t16 | t17 | t18 | t19 | t20 | t21 | t22 | t23 | t24 | t25 | t26 | t27 | t28 | t29 | t30 | t31 | t32 | t33 | t34 | t35 | t36 | t37 | t38 | t39 | t40 | t41 | t42 | t43 | t44 | t45 | t46 | t47 | t48 | t49 | t50 | t51 | t52 | t53 | t54 | t55 | t56 | t57 | t58 | t59 | t60 | t61 | t62 | t63 | t64 | t65 | t66 | t67 | t68 | t69 | t70 | t71 | t72 | t73 | t74 | t75 | t76 | t77 | t78 | t79 | t80 | t81 | t82 | t83 | t84 | t85 | t86 | t87 | t88 | t89 | t90 | t91 | t92 | t93 | t94 | t95 | t96
str | str | float64 | float64 | float64 | float64 | float64 | float64 | float64 | float64 | float64 | float64 | float64 | float64 | float64 | float64 | float64 | float64 | float64 | float64 | float64 | float64 | float64 | float64 | float64 | float64 | float64 | float64 | float64 | float64 | float64 | float64 | float64 | float64 | float64 | float64 | float64 | float64 | float64 | float64 | float64 | float64 | float64 | float64 | float64 | float64 | float64 | float64 | float64 | float64 | float64 | float64 | float64 | float64 | float64 | float64 | float64 | float64 | float64 | float64 | float64 | float64 | float64 | float64 | float64 | float64 | float64 | float64 | float64 | float64 | float64 | float64 | float64 | float64 | float64 | float64 | float64 | float64 | float64 | float64 | float64 | float64 | float64 | float64 | float64 | float64 | float64 | float64 | float64 | float64 | float64 | float64 | float64 | float64 | float64 | float64 | float64 | float64
Thermal_1 | 中标容量(MW) | 0 | 0 | 0 | 0 | 0 | 0 | 0 | 0 | 0 | 0 | 0 | 0 | 0 | 0 | 0 | 0 | 0 | 0 | 0 | 0 | 0 | 0 | 0 | 0 | 0 | 0 | 0 | 0 | 0 | 0 | 0 | 0 | 0 | 0 | 0 | 0 | 0 | 0 | 0 | 0 | 0 | 0 | 0 | 0 | 0 | 0 | 0 | 0 | 0 | 0 | 0 | 0 | 0 | 0 | 0 | 0 | 0 | 0 | 0 | 0 | 0 | 0 | 0 | 0 | 0 | 0 | 0 | 0 | 0 | 0 | 0 | 0 | 0 | 0 | 0 | 0 | 0 | 0 | 0 | 0 | 0 | 0 | 0 | 0 | 0 | 0 | 0 | 0 | 0 | 0 | 0 | 0 | 0 | 0 | 0 | 0
Thermal_2 | 中标容量(MW) | 0 | 0 | 0 | 0 | 0 | 0 | 0 | 0 | 0 | 0 | 0 | 0 | 0 | 0 | 0 | 0 | 0 | 0 | 0 | 0 | 0 | 0 | 0 | 0 | 0 | 0 | 0 | 0 | 0 | 0 | 0 | 0 | 0 | 0 | 0 | 0 | 0 | 0 | 0 | 0 | 0 | 0 | 0 | 0 | 0 | 0 | 0 | 0 | 0 | 0 | 0 | 0 | 0 | 0 | 0 | 0 | 0 | 0 | 0 | 0 | 0 | 0 | 0 | 0 | 0 | 0 | 0 | 0 | 0 | 0 | 0 | 0 | 0 | 0 | 0 | 0 | 0 | 0 | 0 | 0 | 0 | 0 | 0 | 0 | 0 | 0 | 0 | 0 | 0 | 0 | 0 | 0 | 0 | 0 | 0 | 0
Thermal_3 | 中标容量(MW) | 0 | 0 | 0 | 0 | 0 | 0 | 0 | 0 | 0 | 0 | 0 | 0 | 0 | 0 | 0 | 0 | 0 | 0 | 0 | 0 | 0 | 0 | 0 | 0 | 0 | 0 | 0 | 0 | 0 | 0 | 0 | 0 | 0 | 0 | 0 | 0 | 0 | 0 | 0 | 0 | 0 | 0 | 0 | 0 | 0 | 0 | 0 | 0 | 0 | 0 | 0 | 0 | 0 | 0 | 0 | 0 | 0 | 0 | 0 | 0 | 0 | 0 | 0 | 0 | 0 | 0 | 0 | 0 | 0 | 0 | 0 | 0 | 0 | 0 | 0 | 0 | 0 | 0 | 0 | 0 | 0 | 0 | 0 | 0 | 0 | 0 | 0 | 0 | 0 | 0 | 0 | 0 | 0 | 0 | 0 | 0
Thermal_4 | 中标容量(MW) | 0 | 0 | 0 | 0 | 0 | 0 | 0 | 0 | 0 | 0 | 0 | 0 | 0 | 0 | 0 | 0 | 0 | 0 | 0 | 0 | 0 | 0 | 0 | 0 | 0 | 0 | 0 | 0 | 0 | 0 | 0 | 0 | 0 | 0 | 0 | 0 | 0 | 0 | 0 | 0 | 0 | 0 | 0 | 0 | 0 | 0 | 0 | 0 | 0 | 0 | 0 | 0 | 0 | 0 | 0 | 0 | 0 | 0 | 0 | 0 | 0 | 0 | 0 | 0 | 0 | 0 | 0 | 0 | 0 | 0 | 0 | 0 | 0 | 0 | 0 | 0 | 0 | 0 | 0 | 0 | 0 | 0 | 0 | 0 | 0 | 0 | 0 | 0 | 0 | 0 | 0 | 0 | 0 | 0 | 0 | 0
Thermal_5 | 中标容量(MW) | 0 | 0 | 0 | 0 | 0 | 0 | 0 | 0 | 0 | 0 | 0 | 0 | 0 | 0 | 0 | 0 | 0 | 0 | 0 | 0 | 0 | 0 | 0 | 0 | 0 | 0 | 0 | 0 | 0 | 0 | 0 | 0 | 0 | 0 | 0 | 0 | 0 | 0 | 0 | 0 | 0 | 0 | 0 | 0 | 0 | 0 | 0 | 0 | 0 | 0 | 0 | 0 | 0 | 0 | 0 | 0 | 0 | 0 | 0 | 0 | 0 | 0 | 0 | 0 | 0 | 0 | 0 | 0 | 0 | 0 | 0 | 0 | 0 | 0 | 0 | 0 | 0 | 0 | 0 | 0 | 0 | 0 | 0 | 0 | 0 | 0 | 0 | 0 | 0 | 0 | 0 | 0 | 0 | 0 | 0 | 0
Thermal_6 | 中标容量(MW) | 0 | 0 | 0 | 0 | 0 | 0 | 0 | 0 | 0 | 0 | 0 | 0 | 0 | 0 | 0 | 0 | 0 | 0 | 0 | 0 | 0 | 0 | 0 | 0 | 0 | 0 | 0 | 0 | 0 | 0 | 0 | 0 | 0 | 0 | 0 | 0 | 0 | 0 | 0 | 0 | 0 | 0 | 0 | 0 | 0 | 0 | 0 | 0 | 0 | 0 | 0 | 0 | 0 | 0 | 0 | 0 | 0 | 0 | 0 | 0 | 0 | 0 | 0 | 0 | 0 | 0 | 0 | 0 | 0 | 0 | 0 | 0 | 0 | 0 | 0 | 0 | 0 | 0 | 0 | 0 | 0 | 0 | 0 | 0 | 0 | 0 | 0 | 0 | 0 | 0 | 0 | 0 | 0 | 0 | 0 | 0
Thermal_7 | 中标容量(MW) | 0 | 0 | 0 | 0 | 0 | 0 | 0 | 0 | 0 | 0 | 0 | 0 | 0 | 0 | 0 | 0 | 0 | 0 | 0 | 0 | 0 | 0 | 0 | 0 | 0 | 0 | 0 | 0 | 0 | 0 | 0 | 0 | 0 | 0 | 0 | 0 | 0 | 0 | 0 | 0 | 0 | 0 | 0 | 0 | 0 | 0 | 0 | 0 | 0 | 0 | 0 | 0 | 0 | 0 | 0 | 0 | 0 | 0 | 0 | 0 | 0 | 0 | 0 | 0 | 0 | 0 | 0 | 0 | 0 | 0 | 0 | 0 | 0 | 0 | 0 | 0 | 0 | 0 | 0 | 0 | 0 | 0 | 0 | 0 | 0 | 0 | 0 | 0 | 0 | 0 | 0 | 0 | 0 | 0 | 0 | 0
Thermal_8 | 中标容量(MW) | 0 | 0 | 0 | 0 | 0 | 0 | 0 | 0 | 0 | 0 | 0 | 0 | 0 | 0 | 0 | 0 | 0 | 0 | 0 | 0 | 0 | 0 | 0 | 0 | 0 | 0 | 0 | 0 | 0 | 0 | 0 | 0 | 0 | 0 | 0 | 0 | 0 | 0 | 0 | 0 | 0 | 0 | 0 | 0 | 0 | 0 | 0 | 0 | 0 | 0 | 0 | 0 | 0 | 0 | 0 | 0 | 0 | 0 | 0 | 0 | 0 | 0 | 0 | 0 | 0 | 0 | 0 | 0 | 0 | 0 | 0 | 0 | 0 | 0 | 0 | 0 | 0 | 0 | 0 | 0 | 0 | 0 | 0 | 0 | 0 | 0 | 0 | 0 | 0 | 0 | 0 | 0 | 0 | 0 | 0 | 0
Thermal_9 | 中标容量(MW) | 0 | 0 | 0 | 0 | 0 | 0 | 0 | 0 | 0 | 0 | 0 | 0 | 0 | 0 | 0 | 0 | 0 | 0 | 0 | 0 | 0 | 0 | 0 | 0 | 0 | 0 | 0 | 0 | 0 | 0 | 0 | 0 | 0 | 0 | 0 | 0 | 0 | 0 | 0 | 0 | 0 | 0 | 0 | 0 | 0 | 0 | 0 | 0 | 0 | 0 | 0 | 0 | 0 | 0 | 0 | 0 | 0 | 0 | 0 | 0 | 0 | 0 | 0 | 0 | 0 | 0 | 0 | 0 | 0 | 0 | 0 | 0 | 0 | 0 | 0 | 0 | 0 | 0 | 0 | 0 | 0 | 0 | 0 | 0 | 0 | 0 | 0 | 0 | 0 | 0 | 0 | 0 | 0 | 0 | 0 | 0
Thermal_10 | 中标容量(MW) | 0 | 0 | 0 | 0 | 0 | 0 | 0 | 0 | 0 | 0 | 0 | 0 | 0 | 0 | 0 | 0 | 0 | 0 | 0 | 0 | 0 | 0 | 0 | 0 | 0 | 0 | 0 | 0 | 0 | 0 | 0 | 0 | 0 | 0 | 0 | 0 | 0 | 0 | 0 | 0 | 0 | 0 | 0 | 0 | 0 | 0 | 0 | 0 | 0 | 0 | 0 | 0 | 0 | 0 | 0 | 0 | 0 | 0 | 0 | 0 | 0 | 0 | 0 | 0 | 0 | 0 | 0 | 0 | 0 | 0 | 0 | 0 | 0 | 0 | 0 | 0 | 0 | 0 | 0 | 0 | 0 | 0 | 0 | 0 | 0 | 0 | 0 | 0 | 0 | 0 | 0 | 0 | 0 | 0 | 0 | 0
Thermal_11 | 中标容量(MW) | 0 | 0 | 0 | 0 | 0 | 0 | 0 | 0 | 0 | 0 | 0 | 0 | 0 | 0 | 0 | 0 | 0 | 0 | 0 | 0 | 0 | 0 | 0 | 0 | 0 | 0 | 0 | 0 | 0 | 0 | 0 | 0 | 0 | 0 | 0 | 0 | 0 | 0 | 0 | 0 | 0 | 0 | 0 | 0 | 0 | 0 | 0 | 0 | 0 | 0 | 0 | 0 | 0 | 0 | 0 | 0 | 0 | 0 | 0 | 0 | 0 | 0 | 0 | 0 | 0 | 0 | 0 | 0 | 0 | 0 | 0 | 0 | 0 | 0 | 0 | 0 | 0 | 0 | 0 | 0 | 0 | 0 | 0 | 0 | 0 | 0 | 0 | 0 | 0 | 0 | 0 | 0 | 0 | 0 | 0 | 0
Thermal_12 | 中标容量(MW) | 0 | 0 | 0 | 0 | 0 | 0 | 0 | 0 | 0 | 0 | 0 | 0 | 0 | 0 | 0 | 0 | 0 | 0 | 0 | 0 | 0 | 0 | 0 | 0 | 0 | 0 | 0 | 0 | 0 | 0 | 0 | 0 | 0 | 0 | 0 | 0 | 0 | 0 | 0 | 0 | 0 | 0 | 0 | 0 | 0 | 0 | 0 | 0 | 0 | 0 | 0 | 0 | 0 | 0 | 0 | 0 | 0 | 0 | 0 | 0 | 0 | 0 | 0 | 0 | 0 | 0 | 0 | 0 | 0 | 0 | 0 | 0 | 0 | 0 | 0 | 0 | 0 | 0 | 0 | 0 | 0 | 0 | 0 | 0 | 0 | 0 | 0 | 0 | 0 | 0 | 0 | 0 | 0 | 0 | 0 | 0
Thermal_13 | 中标容量(MW) | 0 | 0 | 0 | 0 | 0 | 0 | 0 | 0 | 0 | 0 | 0 | 0 | 0 | 0 | 0 | 0 | 0 | 0 | 0 | 0 | 0 | 0 | 0 | 0 | 0 | 0 | 0 | 0 | 0 | 0 | 0 | 0 | 0 | 0 | 0 | 0 | 0 | 0 | 0 | 0 | 0 | 0 | 0 | 0 | 0 | 0 | 0 | 0 | 0 | 0 | 0 | 0 | 0 | 0 | 0 | 0 | 0 | 0 | 0 | 0 | 0 | 0 | 0 | 0 | 0 | 0 | 0 | 0 | 0 | 0 | 0 | 0 | 0 | 0 | 0 | 0 | 0 | 0 | 0 | 0 | 0 | 0 | 0 | 0 | 0 | 0 | 0 | 0 | 0 | 0 | 0 | 0 | 0 | 0 | 0 | 0
Thermal_14 | 中标容量(MW) | 0 | 0 | 0 | 0 | 0 | 0 | 0 | 0 | 0 | 0 | 0 | 0 | 0 | 0 | 0 | 0 | 0 | 0 | 0 | 0 | 0 | 0 | 0 | 0 | 0 | 0 | 0 | 0 | 0 | 0 | 0 | 0 | 0 | 0 | 0 | 0 | 0 | 0 | 0 | 0 | 0 | 0 | 0 | 0 | 0 | 0 | 0 | 0 | 0 | 0 | 0 | 0 | 0 | 0 | 0 | 0 | 0 | 0 | 0 | 0 | 0 | 0 | 0 | 0 | 0 | 0 | 0 | 0 | 0 | 0 | 0 | 0 | 0 | 0 | 0 | 0 | 0 | 0 | 0 | 0 | 0 | 0 | 0 | 0 | 0 | 0 | 0 | 0 | 0 | 0 | 0 | 0 | 0 | 0 | 0 | 0
Thermal_15 | 中标容量(MW) | 0 | 0 | 0 | 0 | 0 | 0 | 0 | 0 | 0 | 0 | 0 | 0 | 0 | 0 | 0 | 0 | 0 | 0 | 0 | 0 | 0 | 0 | 0 | 0 | 0 | 0 | 0 | 0 | 0 | 0 | 0 | 0 | 0 | 0 | 0 | 0 | 0 | 0 | 0 | 0 | 0 | 0 | 0 | 0 | 0 | 0 | 0 | 0 | 0 | 0 | 0 | 0 | 0 | 0 | 0 | 0 | 0 | 0 | 0 | 0 | 0 | 0 | 0 | 0 | 0 | 0 | 0 | 0 | 0 | 0 | 0 | 0 | 0 | 0 | 0 | 0 | 0 | 0 | 0 | 0 | 0 | 0 | 0 | 0 | 0 | 0 | 0 | 0 | 0 | 0 | 0 | 0 | 0 | 0 | 0 | 0
Thermal_16 | 中标容量(MW) | 0 | 0 | 0 | 0 | 0 | 0 | 0 | 0 | 0 | 0 | 0 | 0 | 0 | 0 | 0 | 0 | 0 | 0 | 0 | 0 | 0 | 0 | 0 | 0 | 0 | 0 | 0 | 0 | 0 | 0 | 0 | 0 | 0 | 0 | 0 | 0 | 0 | 0 | 0 | 0 | 0 | 0 | 0 | 0 | 0 | 0 | 0 | 0 | 0 | 0 | 0 | 0 | 0 | 0 | 0 | 0 | 0 | 0 | 0 | 0 | 0 | 0 | 0 | 0 | 0 | 0 | 0 | 0 | 0 | 0 | 0 | 0 | 0 | 0 | 0 | 0 | 0 | 0 | 0 | 0 | 0 | 0 | 0 | 0 | 0 | 0 | 0 | 0 | 0 | 0 | 0 | 0 | 0 | 0 | 0 | 0
Thermal_17 | 中标容量(MW) | 0 | 0 | 0 | 0 | 0 | 0 | 0 | 0 | 0 | 0 | 0 | 0 | 0 | 0 | 0 | 0 | 0 | 0 | 0 | 0 | 0 | 0 | 0 | 0 | 0 | 0 | 0 | 0 | 0 | 0 | 0 | 0 | 0 | 0 | 0 | 0 | 0 | 0 | 0 | 0 | 0 | 0 | 0 | 0 | 0 | 0 | 0 | 0 | 0 | 0 | 0 | 0 | 0 | 0 | 0 | 0 | 0 | 0 | 0 | 0 | 0 | 0 | 0 | 0 | 0 | 0 | 0 | 0 | 0 | 0 | 0 | 0 | 0 | 0 | 0 | 0 | 0 | 0 | 0 | 0 | 0 | 0 | 0 | 0 | 0 | 0 | 0 | 0 | 0 | 0 | 0 | 0 | 0 | 0 | 0 | 0
Thermal_18 | 中标容量(MW) | 0 | 0 | 0 | 0 | 0 | 0 | 0 | 0 | 0 | 0 | 0 | 0 | 0 | 0 | 0 | 0 | 0 | 0 | 0 | 0 | 0 | 0 | 0 | 0 | 0 | 0 | 0 | 0 | 0 | 0 | 0 | 0 | 0 | 0 | 0 | 0 | 0 | 0 | 0 | 0 | 0 | 0 | 0 | 0 | 0 | 0 | 0 | 0 | 0 | 0 | 0 | 0 | 0 | 0 | 0 | 0 | 0 | 0 | 0 | 0 | 0 | 0 | 0 | 0 | 0 | 0 | 0 | 0 | 0 | 0 | 0 | 0 | 0 | 0 | 0 | 0 | 0 | 0 | 0 | 0 | 0 | 0 | 0 | 0 | 0 | 0 | 0 | 0 | 0 | 0 | 0 | 0 | 0 | 0 | 0 | 0
Thermal_19 | 中标容量(MW) | 0 | 0 | 0 | 0 | 0 | 0 | 0 | 0 | 0 | 0 | 0 | 0 | 0 | 0 | 0 | 0 | 0 | 0 | 0 | 0 | 0 | 0 | 0 | 0 | 0 | 0 | 0 | 0 | 0 | 0 | 0 | 0 | 0 | 0 | 0 | 0 | 0 | 0 | 0 | 0 | 0 | 0 | 0 | 0 | 0 | 0 | 0 | 0 | 0 | 0 | 0 | 0 | 0 | 0 | 0 | 0 | 0 | 0 | 0 | 0 | 0 | 0 | 0 | 0 | 0 | 0 | 0 | 0 | 0 | 0 | 0 | 0 | 0 | 0 | 0 | 0 | 0 | 0 | 0 | 0 | 0 | 0 | 0 | 0 | 0 | 0 | 0 | 0 | 0 | 0 | 0 | 0 | 0 | 0 | 0 | 0
Thermal_20 | 中标容量(MW) | 0 | 0 | 0 | 0 | 0 | 0 | 0 | 0 | 0 | 0 | 0 | 0 | 0 | 0 | 0 | 0 | 0 | 0 | 0 | 0 | 0 | 0 | 0 | 0 | 0 | 0 | 0 | 0 | 0 | 0 | 0 | 0 | 0 | 0 | 0 | 0 | 0 | 0 | 0 | 0 | 0 | 0 | 0 | 0 | 0 | 0 | 0 | 0 | 0 | 0 | 0 | 0 | 0 | 0 | 0 | 0 | 0 | 0 | 0 | 0 | 0 | 0 | 0 | 0 | 0 | 0 | 0 | 0 | 0 | 0 | 0 | 0 | 0 | 0 | 0 | 0 | 0 | 0 | 0 | 0 | 0 | 0 | 0 | 0 | 0 | 0 | 0 | 0 | 0 | 0 | 0 | 0 | 0 | 0 | 0 | 0
Thermal_21 | 中标容量(MW) | 0 | 0 | 0 | 0 | 0 | 0 | 0 | 0 | 0 | 0 | 0 | 0 | 0 | 0 | 0 | 0 | 0 | 0 | 0 | 0 | 0 | 0 | 0 | 0 | 0 | 0 | 0 | 0 | 0 | 0 | 0 | 0 | 0 | 0 | 0 | 0 | 0 | 0 | 0 | 0 | 0 | 0 | 0 | 0 | 0 | 0 | 0 | 0 | 0 | 0 | 0 | 0 | 0 | 0 | 0 | 0 | 0 | 0 | 0 | 0 | 0 | 0 | 0 | 0 | 0 | 0 | 0 | 0 | 0 | 0 | 0 | 0 | 0 | 0 | 0 | 0 | 0 | 0 | 0 | 0 | 0 | 0 | 0 | 0 | 0 | 0 | 0 | 0 | 0 | 0 | 0 | 0 | 0 | 0 | 0 | 0
Thermal_22 | 中标容量(MW) | 0 | 0 | 0 | 0 | 0 | 0 | 0 | 0 | 0 | 0 | 0 | 0 | 0 | 0 | 0 | 0 | 0 | 0 | 0 | 0 | 0 | 0 | 0 | 0 | 0 | 0 | 0 | 0 | 0 | 0 | 0 | 0 | 0 | 0 | 0 | 0 | 0 | 0 | 0 | 0 | 0 | 0 | 0 | 0 | 0 | 0 | 0 | 0 | 0 | 0 | 0 | 0 | 0 | 0 | 0 | 0 | 0 | 0 | 0 | 0 | 0 | 0 | 0 | 0 | 0 | 0 | 0 | 0 | 0 | 0 | 0 | 0 | 0 | 0 | 0 | 0 | 0 | 0 | 0 | 0 | 0 | 0 | 0 | 0 | 0 | 0 | 0 | 0 | 0 | 0 | 0 | 0 | 0 | 0 | 0 | 0
Thermal_23 | 中标容量(MW) | 0 | 0 | 0 | 0 | 0 | 0 | 0 | 0 | 0 | 0 | 0 | 0 | 0 | 0 | 0 | 0 | 0 | 0 | 0 | 0 | 0 | 0 | 0 | 0 | 0 | 0 | 0 | 0 | 0 | 0 | 0 | 0 | 0 | 0 | 0 | 0 | 0 | 0 | 0 | 0 | 0 | 0 | 0 | 0 | 0 | 0 | 0 | 0 | 0 | 0 | 0 | 0 | 0 | 0 | 0 | 0 | 0 | 0 | 0 | 0 | 0 | 0 | 0 | 0 | 0 | 0 | 0 | 0 | 0 | 0 | 0 | 0 | 0 | 0 | 0 | 0 | 0 | 0 | 0 | 0 | 0 | 0 | 0 | 0 | 0 | 0 | 0 | 0 | 0 | 0 | 0 | 0 | 0 | 0 | 0 | 0
Thermal_24 | 中标容量(MW) | 0 | 0 | 0 | 0 | 0 | 0 | 0 | 0 | 0 | 0 | 0 | 0 | 0 | 0 | 0 | 0 | 0 | 0 | 0 | 0 | 0 | 0 | 0 | 0 | 0 | 0 | 0 | 0 | 0 | 0 | 0 | 0 | 0 | 0 | 0 | 0 | 0 | 0 | 0 | 0 | 0 | 0 | 0 | 0 | 0 | 0 | 0 | 0 | 0 | 0 | 0 | 0 | 0 | 0 | 0 | 0 | 0 | 0 | 0 | 0 | 0 | 0 | 0 | 0 | 0 | 0 | 0 | 0 | 0 | 0 | 0 | 0 | 0 | 0 | 0 | 0 | 0 | 0 | 0 | 0 | 0 | 0 | 0 | 0 | 0 | 0 | 0 | 0 | 0 | 0 | 0 | 0 | 0 | 0 | 0 | 0
Thermal_25 | 中标容量(MW) | 0 | 0 | 0 | 0 | 0 | 0 | 0 | 0 | 0 | 0 | 0 | 0 | 0 | 0 | 0 | 0 | 0 | 0 | 0 | 0 | 0 | 0 | 0 | 0 | 0 | 0 | 0 | 0 | 0 | 0 | 0 | 0 | 0 | 0 | 0 | 0 | 0 | 0 | 0 | 0 | 0 | 0 | 0 | 0 | 0 | 0 | 0 | 0 | 0 | 0 | 0 | 0 | 0 | 0 | 0 | 0 | 0 | 0 | 0 | 0 | 0 | 0 | 0 | 0 | 0 | 0 | 0 | 0 | 0 | 0 | 0 | 0 | 0 | 0 | 0 | 0 | 0 | 0 | 0 | 0 | 0 | 0 | 0 | 0 | 0 | 0 | 0 | 0 | 0 | 0 | 0 | 0 | 0 | 0 | 0 | 0
Thermal_26 | 中标容量(MW) | 0 | 0 | 0 | 0 | 0 | 0 | 0 | 0 | 0 | 0 | 0 | 0 | 0 | 0 | 0 | 0 | 0 | 0 | 0 | 0 | 0 | 0 | 0 | 0 | 0 | 0 | 0 | 0 | 0 | 0 | 0 | 0 | 0 | 0 | 0 | 0 | 0 | 0 | 0 | 0 | 0 | 0 | 0 | 0 | 0 | 0 | 0 | 0 | 0 | 0 | 0 | 0 | 0 | 0 | 0 | 0 | 0 | 0 | 0 | 0 | 0 | 0 | 0 | 0 | 0 | 0 | 0 | 0 | 0 | 0 | 0 | 0 | 0 | 0 | 0 | 0 | 0 | 0 | 0 | 0 | 0 | 0 | 0 | 0 | 0 | 0 | 0 | 0 | 0 | 0 | 0 | 0 | 0 | 0 | 0 | 0
Thermal_27 | 中标容量(MW) | 0 | 0 | 0 | 0 | 0 | 0 | 0 | 0 | 0 | 0 | 0 | 0 | 0 | 0 | 0 | 0 | 0 | 0 | 0 | 0 | 0 | 0 | 0 | 0 | 0 | 0 | 0 | 0 | 0 | 0 | 0 | 0 | 0 | 0 | 0 | 0 | 0 | 0 | 0 | 0 | 0 | 0 | 0 | 0 | 0 | 0 | 0 | 0 | 0 | 0 | 0 | 0 | 0 | 0 | 0 | 0 | 0 | 0 | 0 | 0 | 0 | 0 | 0 | 0 | 0 | 0 | 0 | 0 | 0 | 0 | 0 | 0 | 0 | 0 | 0 | 0 | 0 | 0 | 0 | 0 | 0 | 0 | 0 | 0 | 0 | 0 | 0 | 0 | 0 | 0 | 0 | 0 | 0 | 0 | 0 | 0
Thermal_28 | 中标容量(MW) | 0 | 0 | 0 | 0 | 0 | 0 | 0 | 0 | 0 | 0 | 0 | 0 | 0 | 0 | 0 | 0 | 0 | 0 | 0 | 0 | 0 | 0 | 0 | 0 | 0 | 0 | 0 | 0 | 0 | 0 | 0 | 0 | 0 | 0 | 0 | 0 | 0 | 0 | 0 | 0 | 0 | 0 | 0 | 0 | 0 | 0 | 0 | 0 | 0 | 0 | 0 | 0 | 0 | 0 | 0 | 0 | 0 | 0 | 0 | 0 | 0 | 0 | 0 | 0 | 0 | 0 | 0 | 0 | 0 | 0 | 0 | 0 | 0 | 0 | 0 | 0 | 0 | 0 | 0 | 0 | 0 | 0 | 0 | 0 | 0 | 0 | 0 | 0 | 0 | 0 | 0 | 0 | 0 | 0 | 0 | 0
Thermal_29 | 中标容量(MW) | 0 | 0 | 0 | 0 | 0 | 0 | 0 | 0 | 0 | 0 | 0 | 0 | 0 | 0 | 0 | 0 | 0 | 0 | 0 | 0 | 0 | 0 | 0 | 0 | 0 | 0 | 0 | 0 | 0 | 0 | 0 | 0 | 0 | 0 | 0 | 0 | 0 | 0 | 0 | 0 | 0 | 0 | 0 | 0 | 0 | 0 | 0 | 0 | 0 | 0 | 0 | 0 | 0 | 0 | 0 | 0 | 0 | 0 | 0 | 0 | 0 | 0 | 0 | 0 | 0 | 0 | 0 | 0 | 0 | 0 | 0 | 0 | 0 | 0 | 0 | 0 | 0 | 0 | 0 | 0 | 0 | 0 | 0 | 0 | 0 | 0 | 0 | 0 | 0 | 0 | 0 | 0 | 0 | 0 | 0 | 0
Thermal_30 | 中标容量(MW) | 0 | 0 | 0 | 0 | 0 | 0 | 0 | 0 | 0 | 0 | 0 | 0 | 0 | 0 | 0 | 0 | 0 | 0 | 0 | 0 | 0 | 0 | 0 | 0 | 0 | 0 | 0 | 0 | 0 | 0 | 0 | 0 | 0 | 0 | 0 | 0 | 0 | 0 | 0 | 0 | 0 | 0 | 0 | 0 | 0 | 0 | 0 | 0 | 0 | 0 | 0 | 0 | 0 | 0 | 0 | 0 | 0 | 0 | 0 | 0 | 0 | 0 | 0 | 0 | 0 | 0 | 0 | 0 | 0 | 0 | 0 | 0 | 0 | 0 | 0 | 0 | 0 | 0 | 0 | 0 | 0 | 0 | 0 | 0 | 0 | 0 | 0 | 0 | 0 | 0 | 0 | 0 | 0 | 0 | 0 | 0
Thermal_31 | 中标容量(MW) | 0 | 0 | 0 | 0 | 0 | 0 | 0 | 0 | 0 | 0 | 0 | 0 | 0 | 0 | 0 | 0 | 0 | 0 | 0 | 0 | 0 | 0 | 0 | 0 | 0 | 0 | 0 | 0 | 0 | 0 | 0 | 0 | 0 | 0 | 0 | 0 | 0 | 0 | 0 | 0 | 0 | 0 | 0 | 0 | 0 | 0 | 0 | 0 | 0 | 0 | 0 | 0 | 0 | 0 | 0 | 0 | 0 | 0 | 0 | 0 | 0 | 0 | 0 | 0 | 0 | 0 | 0 | 0 | 0 | 0 | 0 | 0 | 0 | 0 | 0 | 0 | 0 | 0 | 0 | 0 | 0 | 0 | 0 | 0 | 0 | 0 | 0 | 0 | 0 | 0 | 0 | 0 | 0 | 0 | 0 | 0
Thermal_32 | 中标容量(MW) | 0 | 0 | 0 | 0 | 0 | 0 | 0 | 0 | 0 | 0 | 0 | 0 | 0 | 0 | 0 | 0 | 0 | 0 | 0 | 0 | 0 | 0 | 0 | 0 | 0 | 0 | 0 | 0 | 0 | 0 | 0 | 0 | 0 | 0 | 0 | 0 | 0 | 0 | 0 | 0 | 0 | 0 | 0 | 0 | 0 | 0 | 0 | 0 | 0 | 0 | 0 | 0 | 0 | 0 | 0 | 0 | 0 | 0 | 0 | 0 | 0 | 0 | 0 | 0 | 0 | 0 | 0 | 0 | 0 | 0 | 0 | 0 | 0 | 0 | 0 | 0 | 0 | 0 | 0 | 0 | 0 | 0 | 0 | 0 | 0 | 0 | 0 | 0 | 0 | 0 | 0 | 0 | 0 | 0 | 0 | 0
Thermal_1 | 中标均价(元/MWh) | 0 | 0 | 0 | 0 | 0 | 0 | 0 | 0 | 0 | 0 | 0 | 0 | 0 | 0 | 0 | 0 | 0 | 0 | 0 | 0 | 0 | 0 | 0 | 0 | 0 | 0 | 0 | 0 | 0 | 0 | 0 | 0 | 0 | 0 | 0 | 0 | 0 | 0 | 0 | 0 | 0 | 0 | 0 | 0 | 0 | 0 | 0 | 0 | 0 | 0 | 0 | 0 | 0 | 0 | 0 | 0 | 0 | 0 | 0 | 0 | 0 | 0 | 0 | 0 | 0 | 0 | 0 | 0 | 0 | 0 | 0 | 0 | 0 | 0 | 0 | 0 | 0 | 0 | 0 | 0 | 0 | 0 | 0 | 0 | 0 | 0 | 0 | 0 | 0 | 0 | 0 | 0 | 0 | 0 | 0 | 0
Thermal_2 | 中标均价(元/MWh) | 0 | 0 | 0 | 0 | 0 | 0 | 0 | 0 | 0 | 0 | 0 | 0 | 0 | 0 | 0 | 0 | 0 | 0 | 0 | 0 | 0 | 0 | 0 | 0 | 0 | 0 | 0 | 0 | 0 | 0 | 0 | 0 | 0 | 0 | 0 | 0 | 0 | 0 | 0 | 0 | 0 | 0 | 0 | 0 | 0 | 0 | 0 | 0 | 0 | 0 | 0 | 0 | 0 | 0 | 0 | 0 | 0 | 0 | 0 | 0 | 0 | 0 | 0 | 0 | 0 | 0 | 0 | 0 | 0 | 0 | 0 | 0 | 0 | 0 | 0 | 0 | 0 | 0 | 0 | 0 | 0 | 0 | 0 | 0 | 0 | 0 | 0 | 0 | 0 | 0 | 0 | 0 | 0 | 0 | 0 | 0
Thermal_3 | 中标均价(元/MWh) | 0 | 0 | 0 | 0 | 0 | 0 | 0 | 0 | 0 | 0 | 0 | 0 | 0 | 0 | 0 | 0 | 0 | 0 | 0 | 0 | 0 | 0 | 0 | 0 | 0 | 0 | 0 | 0 | 0 | 0 | 0 | 0 | 0 | 0 | 0 | 0 | 0 | 0 | 0 | 0 | 0 | 0 | 0 | 0 | 0 | 0 | 0 | 0 | 0 | 0 | 0 | 0 | 0 | 0 | 0 | 0 | 0 | 0 | 0 | 0 | 0 | 0 | 0 | 0 | 0 | 0 | 0 | 0 | 0 | 0 | 0 | 0 | 0 | 0 | 0 | 0 | 0 | 0 | 0 | 0 | 0 | 0 | 0 | 0 | 0 | 0 | 0 | 0 | 0 | 0 | 0 | 0 | 0 | 0 | 0 | 0
Thermal_4 | 中标均价(元/MWh) | 0 | 0 | 0 | 0 | 0 | 0 | 0 | 0 | 0 | 0 | 0 | 0 | 0 | 0 | 0 | 0 | 0 | 0 | 0 | 0 | 0 | 0 | 0 | 0 | 0 | 0 | 0 | 0 | 0 | 0 | 0 | 0 | 0 | 0 | 0 | 0 | 0 | 0 | 0 | 0 | 0 | 0 | 0 | 0 | 0 | 0 | 0 | 0 | 0 | 0 | 0 | 0 | 0 | 0 | 0 | 0 | 0 | 0 | 0 | 0 | 0 | 0 | 0 | 0 | 0 | 0 | 0 | 0 | 0 | 0 | 0 | 0 | 0 | 0 | 0 | 0 | 0 | 0 | 0 | 0 | 0 | 0 | 0 | 0 | 0 | 0 | 0 | 0 | 0 | 0 | 0 | 0 | 0 | 0 | 0 | 0
Thermal_5 | 中标均价(元/MWh) | 0 | 0 | 0 | 0 | 0 | 0 | 0 | 0 | 0 | 0 | 0 | 0 | 0 | 0 | 0 | 0 | 0 | 0 | 0 | 0 | 0 | 0 | 0 | 0 | 0 | 0 | 0 | 0 | 0 | 0 | 0 | 0 | 0 | 0 | 0 | 0 | 0 | 0 | 0 | 0 | 0 | 0 | 0 | 0 | 0 | 0 | 0 | 0 | 0 | 0 | 0 | 0 | 0 | 0 | 0 | 0 | 0 | 0 | 0 | 0 | 0 | 0 | 0 | 0 | 0 | 0 | 0 | 0 | 0 | 0 | 0 | 0 | 0 | 0 | 0 | 0 | 0 | 0 | 0 | 0 | 0 | 0 | 0 | 0 | 0 | 0 | 0 | 0 | 0 | 0 | 0 | 0 | 0 | 0 | 0 | 0
Thermal_6 | 中标均价(元/MWh) | 0 | 0 | 0 | 0 | 0 | 0 | 0 | 0 | 0 | 0 | 0 | 0 | 0 | 0 | 0 | 0 | 0 | 0 | 0 | 0 | 0 | 0 | 0 | 0 | 0 | 0 | 0 | 0 | 0 | 0 | 0 | 0 | 0 | 0 | 0 | 0 | 0 | 0 | 0 | 0 | 0 | 0 | 0 | 0 | 0 | 0 | 0 | 0 | 0 | 0 | 0 | 0 | 0 | 0 | 0 | 0 | 0 | 0 | 0 | 0 | 0 | 0 | 0 | 0 | 0 | 0 | 0 | 0 | 0 | 0 | 0 | 0 | 0 | 0 | 0 | 0 | 0 | 0 | 0 | 0 | 0 | 0 | 0 | 0 | 0 | 0 | 0 | 0 | 0 | 0 | 0 | 0 | 0 | 0 | 0 | 0
Thermal_7 | 中标均价(元/MWh) | 0 | 0 | 0 | 0 | 0 | 0 | 0 | 0 | 0 | 0 | 0 | 0 | 0 | 0 | 0 | 0 | 0 | 0 | 0 | 0 | 0 | 0 | 0 | 0 | 0 | 0 | 0 | 0 | 0 | 0 | 0 | 0 | 0 | 0 | 0 | 0 | 0 | 0 | 0 | 0 | 0 | 0 | 0 | 0 | 0 | 0 | 0 | 0 | 0 | 0 | 0 | 0 | 0 | 0 | 0 | 0 | 0 | 0 | 0 | 0 | 0 | 0 | 0 | 0 | 0 | 0 | 0 | 0 | 0 | 0 | 0 | 0 | 0 | 0 | 0 | 0 | 0 | 0 | 0 | 0 | 0 | 0 | 0 | 0 | 0 | 0 | 0 | 0 | 0 | 0 | 0 | 0 | 0 | 0 | 0 | 0
Thermal_8 | 中标均价(元/MWh) | 0 | 0 | 0 | 0 | 0 | 0 | 0 | 0 | 0 | 0 | 0 | 0 | 0 | 0 | 0 | 0 | 0 | 0 | 0 | 0 | 0 | 0 | 0 | 0 | 0 | 0 | 0 | 0 | 0 | 0 | 0 | 0 | 0 | 0 | 0 | 0 | 0 | 0 | 0 | 0 | 0 | 0 | 0 | 0 | 0 | 0 | 0 | 0 | 0 | 0 | 0 | 0 | 0 | 0 | 0 | 0 | 0 | 0 | 0 | 0 | 0 | 0 | 0 | 0 | 0 | 0 | 0 | 0 | 0 | 0 | 0 | 0 | 0 | 0 | 0 | 0 | 0 | 0 | 0 | 0 | 0 | 0 | 0 | 0 | 0 | 0 | 0 | 0 | 0 | 0 | 0 | 0 | 0 | 0 | 0 | 0
Thermal_9 | 中标均价(元/MWh) | 0 | 0 | 0 | 0 | 0 | 0 | 0 | 0 | 0 | 0 | 0 | 0 | 0 | 0 | 0 | 0 | 0 | 0 | 0 | 0 | 0 | 0 | 0 | 0 | 0 | 0 | 0 | 0 | 0 | 0 | 0 | 0 | 0 | 0 | 0 | 0 | 0 | 0 | 0 | 0 | 0 | 0 | 0 | 0 | 0 | 0 | 0 | 0 | 0 | 0 | 0 | 0 | 0 | 0 | 0 | 0 | 0 | 0 | 0 | 0 | 0 | 0 | 0 | 0 | 0 | 0 | 0 | 0 | 0 | 0 | 0 | 0 | 0 | 0 | 0 | 0 | 0 | 0 | 0 | 0 | 0 | 0 | 0 | 0 | 0 | 0 | 0 | 0 | 0 | 0 | 0 | 0 | 0 | 0 | 0 | 0
Thermal_10 | 中标均价(元/MWh) | 0 | 0 | 0 | 0 | 0 | 0 | 0 | 0 | 0 | 0 | 0 | 0 | 0 | 0 | 0 | 0 | 0 | 0 | 0 | 0 | 0 | 0 | 0 | 0 | 0 | 0 | 0 | 0 | 0 | 0 | 0 | 0 | 0 | 0 | 0 | 0 | 0 | 0 | 0 | 0 | 0 | 0 | 0 | 0 | 0 | 0 | 0 | 0 | 0 | 0 | 0 | 0 | 0 | 0 | 0 | 0 | 0 | 0 | 0 | 0 | 0 | 0 | 0 | 0 | 0 | 0 | 0 | 0 | 0 | 0 | 0 | 0 | 0 | 0 | 0 | 0 | 0 | 0 | 0 | 0 | 0 | 0 | 0 | 0 | 0 | 0 | 0 | 0 | 0 | 0 | 0 | 0 | 0 | 0 | 0 | 0
Thermal_11 | 中标均价(元/MWh) | 0 | 0 | 0 | 0 | 0 | 0 | 0 | 0 | 0 | 0 | 0 | 0 | 0 | 0 | 0 | 0 | 0 | 0 | 0 | 0 | 0 | 0 | 0 | 0 | 0 | 0 | 0 | 0 | 0 | 0 | 0 | 0 | 0 | 0 | 0 | 0 | 0 | 0 | 0 | 0 | 0 | 0 | 0 | 0 | 0 | 0 | 0 | 0 | 0 | 0 | 0 | 0 | 0 | 0 | 0 | 0 | 0 | 0 | 0 | 0 | 0 | 0 | 0 | 0 | 0 | 0 | 0 | 0 | 0 | 0 | 0 | 0 | 0 | 0 | 0 | 0 | 0 | 0 | 0 | 0 | 0 | 0 | 0 | 0 | 0 | 0 | 0 | 0 | 0 | 0 | 0 | 0 | 0 | 0 | 0 | 0
Thermal_12 | 中标均价(元/MWh) | 0 | 0 | 0 | 0 | 0 | 0 | 0 | 0 | 0 | 0 | 0 | 0 | 0 | 0 | 0 | 0 | 0 | 0 | 0 | 0 | 0 | 0 | 0 | 0 | 0 | 0 | 0 | 0 | 0 | 0 | 0 | 0 | 0 | 0 | 0 | 0 | 0 | 0 | 0 | 0 | 0 | 0 | 0 | 0 | 0 | 0 | 0 | 0 | 0 | 0 | 0 | 0 | 0 | 0 | 0 | 0 | 0 | 0 | 0 | 0 | 0 | 0 | 0 | 0 | 0 | 0 | 0 | 0 | 0 | 0 | 0 | 0 | 0 | 0 | 0 | 0 | 0 | 0 | 0 | 0 | 0 | 0 | 0 | 0 | 0 | 0 | 0 | 0 | 0 | 0 | 0 | 0 | 0 | 0 | 0 | 0
Thermal_13 | 中标均价(元/MWh) | 0 | 0 | 0 | 0 | 0 | 0 | 0 | 0 | 0 | 0 | 0 | 0 | 0 | 0 | 0 | 0 | 0 | 0 | 0 | 0 | 0 | 0 | 0 | 0 | 0 | 0 | 0 | 0 | 0 | 0 | 0 | 0 | 0 | 0 | 0 | 0 | 0 | 0 | 0 | 0 | 0 | 0 | 0 | 0 | 0 | 0 | 0 | 0 | 0 | 0 | 0 | 0 | 0 | 0 | 0 | 0 | 0 | 0 | 0 | 0 | 0 | 0 | 0 | 0 | 0 | 0 | 0 | 0 | 0 | 0 | 0 | 0 | 0 | 0 | 0 | 0 | 0 | 0 | 0 | 0 | 0 | 0 | 0 | 0 | 0 | 0 | 0 | 0 | 0 | 0 | 0 | 0 | 0 | 0 | 0 | 0
Thermal_14 | 中标均价(元/MWh) | 0 | 0 | 0 | 0 | 0 | 0 | 0 | 0 | 0 | 0 | 0 | 0 | 0 | 0 | 0 | 0 | 0 | 0 | 0 | 0 | 0 | 0 | 0 | 0 | 0 | 0 | 0 | 0 | 0 | 0 | 0 | 0 | 0 | 0 | 0 | 0 | 0 | 0 | 0 | 0 | 0 | 0 | 0 | 0 | 0 | 0 | 0 | 0 | 0 | 0 | 0 | 0 | 0 | 0 | 0 | 0 | 0 | 0 | 0 | 0 | 0 | 0 | 0 | 0 | 0 | 0 | 0 | 0 | 0 | 0 | 0 | 0 | 0 | 0 | 0 | 0 | 0 | 0 | 0 | 0 | 0 | 0 | 0 | 0 | 0 | 0 | 0 | 0 | 0 | 0 | 0 | 0 | 0 | 0 | 0 | 0
Thermal_15 | 中标均价(元/MWh) | 0 | 0 | 0 | 0 | 0 | 0 | 0 | 0 | 0 | 0 | 0 | 0 | 0 | 0 | 0 | 0 | 0 | 0 | 0 | 0 | 0 | 0 | 0 | 0 | 0 | 0 | 0 | 0 | 0 | 0 | 0 | 0 | 0 | 0 | 0 | 0 | 0 | 0 | 0 | 0 | 0 | 0 | 0 | 0 | 0 | 0 | 0 | 0 | 0 | 0 | 0 | 0 | 0 | 0 | 0 | 0 | 0 | 0 | 0 | 0 | 0 | 0 | 0 | 0 | 0 | 0 | 0 | 0 | 0 | 0 | 0 | 0 | 0 | 0 | 0 | 0 | 0 | 0 | 0 | 0 | 0 | 0 | 0 | 0 | 0 | 0 | 0 | 0 | 0 | 0 | 0 | 0 | 0 | 0 | 0 | 0
Thermal_16 | 中标均价(元/MWh) | 0 | 0 | 0 | 0 | 0 | 0 | 0 | 0 | 0 | 0 | 0 | 0 | 0 | 0 | 0 | 0 | 0 | 0 | 0 | 0 | 0 | 0 | 0 | 0 | 0 | 0 | 0 | 0 | 0 | 0 | 0 | 0 | 0 | 0 | 0 | 0 | 0 | 0 | 0 | 0 | 0 | 0 | 0 | 0 | 0 | 0 | 0 | 0 | 0 | 0 | 0 | 0 | 0 | 0 | 0 | 0 | 0 | 0 | 0 | 0 | 0 | 0 | 0 | 0 | 0 | 0 | 0 | 0 | 0 | 0 | 0 | 0 | 0 | 0 | 0 | 0 | 0 | 0 | 0 | 0 | 0 | 0 | 0 | 0 | 0 | 0 | 0 | 0 | 0 | 0 | 0 | 0 | 0 | 0 | 0 | 0
Thermal_17 | 中标均价(元/MWh) | 0 | 0 | 0 | 0 | 0 | 0 | 0 | 0 | 0 | 0 | 0 | 0 | 0 | 0 | 0 | 0 | 0 | 0 | 0 | 0 | 0 | 0 | 0 | 0 | 0 | 0 | 0 | 0 | 0 | 0 | 0 | 0 | 0 | 0 | 0 | 0 | 0 | 0 | 0 | 0 | 0 | 0 | 0 | 0 | 0 | 0 | 0 | 0 | 0 | 0 | 0 | 0 | 0 | 0 | 0 | 0 | 0 | 0 | 0 | 0 | 0 | 0 | 0 | 0 | 0 | 0 | 0 | 0 | 0 | 0 | 0 | 0 | 0 | 0 | 0 | 0 | 0 | 0 | 0 | 0 | 0 | 0 | 0 | 0 | 0 | 0 | 0 | 0 | 0 | 0 | 0 | 0 | 0 | 0 | 0 | 0
Thermal_18 | 中标均价(元/MWh) | 0 | 0 | 0 | 0 | 0 | 0 | 0 | 0 | 0 | 0 | 0 | 0 | 0 | 0 | 0 | 0 | 0 | 0 | 0 | 0 | 0 | 0 | 0 | 0 | 0 | 0 | 0 | 0 | 0 | 0 | 0 | 0 | 0 | 0 | 0 | 0 | 0 | 0 | 0 | 0 | 0 | 0 | 0 | 0 | 0 | 0 | 0 | 0 | 0 | 0 | 0 | 0 | 0 | 0 | 0 | 0 | 0 | 0 | 0 | 0 | 0 | 0 | 0 | 0 | 0 | 0 | 0 | 0 | 0 | 0 | 0 | 0 | 0 | 0 | 0 | 0 | 0 | 0 | 0 | 0 | 0 | 0 | 0 | 0 | 0 | 0 | 0 | 0 | 0 | 0 | 0 | 0 | 0 | 0 | 0 | 0
Thermal_19 | 中标均价(元/MWh) | 0 | 0 | 0 | 0 | 0 | 0 | 0 | 0 | 0 | 0 | 0 | 0 | 0 | 0 | 0 | 0 | 0 | 0 | 0 | 0 | 0 | 0 | 0 | 0 | 0 | 0 | 0 | 0 | 0 | 0 | 0 | 0 | 0 | 0 | 0 | 0 | 0 | 0 | 0 | 0 | 0 | 0 | 0 | 0 | 0 | 0 | 0 | 0 | 0 | 0 | 0 | 0 | 0 | 0 | 0 | 0 | 0 | 0 | 0 | 0 | 0 | 0 | 0 | 0 | 0 | 0 | 0 | 0 | 0 | 0 | 0 | 0 | 0 | 0 | 0 | 0 | 0 | 0 | 0 | 0 | 0 | 0 | 0 | 0 | 0 | 0 | 0 | 0 | 0 | 0 | 0 | 0 | 0 | 0 | 0 | 0
Thermal_20 | 中标均价(元/MWh) | 0 | 0 | 0 | 0 | 0 | 0 | 0 | 0 | 0 | 0 | 0 | 0 | 0 | 0 | 0 | 0 | 0 | 0 | 0 | 0 | 0 | 0 | 0 | 0 | 0 | 0 | 0 | 0 | 0 | 0 | 0 | 0 | 0 | 0 | 0 | 0 | 0 | 0 | 0 | 0 | 0 | 0 | 0 | 0 | 0 | 0 | 0 | 0 | 0 | 0 | 0 | 0 | 0 | 0 | 0 | 0 | 0 | 0 | 0 | 0 | 0 | 0 | 0 | 0 | 0 | 0 | 0 | 0 | 0 | 0 | 0 | 0 | 0 | 0 | 0 | 0 | 0 | 0 | 0 | 0 | 0 | 0 | 0 | 0 | 0 | 0 | 0 | 0 | 0 | 0 | 0 | 0 | 0 | 0 | 0 | 0
Thermal_21 | 中标均价(元/MWh) | 0 | 0 | 0 | 0 | 0 | 0 | 0 | 0 | 0 | 0 | 0 | 0 | 0 | 0 | 0 | 0 | 0 | 0 | 0 | 0 | 0 | 0 | 0 | 0 | 0 | 0 | 0 | 0 | 0 | 0 | 0 | 0 | 0 | 0 | 0 | 0 | 0 | 0 | 0 | 0 | 0 | 0 | 0 | 0 | 0 | 0 | 0 | 0 | 0 | 0 | 0 | 0 | 0 | 0 | 0 | 0 | 0 | 0 | 0 | 0 | 0 | 0 | 0 | 0 | 0 | 0 | 0 | 0 | 0 | 0 | 0 | 0 | 0 | 0 | 0 | 0 | 0 | 0 | 0 | 0 | 0 | 0 | 0 | 0 | 0 | 0 | 0 | 0 | 0 | 0 | 0 | 0 | 0 | 0 | 0 | 0
Thermal_22 | 中标均价(元/MWh) | 0 | 0 | 0 | 0 | 0 | 0 | 0 | 0 | 0 | 0 | 0 | 0 | 0 | 0 | 0 | 0 | 0 | 0 | 0 | 0 | 0 | 0 | 0 | 0 | 0 | 0 | 0 | 0 | 0 | 0 | 0 | 0 | 0 | 0 | 0 | 0 | 0 | 0 | 0 | 0 | 0 | 0 | 0 | 0 | 0 | 0 | 0 | 0 | 0 | 0 | 0 | 0 | 0 | 0 | 0 | 0 | 0 | 0 | 0 | 0 | 0 | 0 | 0 | 0 | 0 | 0 | 0 | 0 | 0 | 0 | 0 | 0 | 0 | 0 | 0 | 0 | 0 | 0 | 0 | 0 | 0 | 0 | 0 | 0 | 0 | 0 | 0 | 0 | 0 | 0 | 0 | 0 | 0 | 0 | 0 | 0
Thermal_23 | 中标均价(元/MWh) | 0 | 0 | 0 | 0 | 0 | 0 | 0 | 0 | 0 | 0 | 0 | 0 | 0 | 0 | 0 | 0 | 0 | 0 | 0 | 0 | 0 | 0 | 0 | 0 | 0 | 0 | 0 | 0 | 0 | 0 | 0 | 0 | 0 | 0 | 0 | 0 | 0 | 0 | 0 | 0 | 0 | 0 | 0 | 0 | 0 | 0 | 0 | 0 | 0 | 0 | 0 | 0 | 0 | 0 | 0 | 0 | 0 | 0 | 0 | 0 | 0 | 0 | 0 | 0 | 0 | 0 | 0 | 0 | 0 | 0 | 0 | 0 | 0 | 0 | 0 | 0 | 0 | 0 | 0 | 0 | 0 | 0 | 0 | 0 | 0 | 0 | 0 | 0 | 0 | 0 | 0 | 0 | 0 | 0 | 0 | 0
Thermal_24 | 中标均价(元/MWh) | 0 | 0 | 0 | 0 | 0 | 0 | 0 | 0 | 0 | 0 | 0 | 0 | 0 | 0 | 0 | 0 | 0 | 0 | 0 | 0 | 0 | 0 | 0 | 0 | 0 | 0 | 0 | 0 | 0 | 0 | 0 | 0 | 0 | 0 | 0 | 0 | 0 | 0 | 0 | 0 | 0 | 0 | 0 | 0 | 0 | 0 | 0 | 0 | 0 | 0 | 0 | 0 | 0 | 0 | 0 | 0 | 0 | 0 | 0 | 0 | 0 | 0 | 0 | 0 | 0 | 0 | 0 | 0 | 0 | 0 | 0 | 0 | 0 | 0 | 0 | 0 | 0 | 0 | 0 | 0 | 0 | 0 | 0 | 0 | 0 | 0 | 0 | 0 | 0 | 0 | 0 | 0 | 0 | 0 | 0 | 0
Thermal_25 | 中标均价(元/MWh) | 0 | 0 | 0 | 0 | 0 | 0 | 0 | 0 | 0 | 0 | 0 | 0 | 0 | 0 | 0 | 0 | 0 | 0 | 0 | 0 | 0 | 0 | 0 | 0 | 0 | 0 | 0 | 0 | 0 | 0 | 0 | 0 | 0 | 0 | 0 | 0 | 0 | 0 | 0 | 0 | 0 | 0 | 0 | 0 | 0 | 0 | 0 | 0 | 0 | 0 | 0 | 0 | 0 | 0 | 0 | 0 | 0 | 0 | 0 | 0 | 0 | 0 | 0 | 0 | 0 | 0 | 0 | 0 | 0 | 0 | 0 | 0 | 0 | 0 | 0 | 0 | 0 | 0 | 0 | 0 | 0 | 0 | 0 | 0 | 0 | 0 | 0 | 0 | 0 | 0 | 0 | 0 | 0 | 0 | 0 | 0
Thermal_26 | 中标均价(元/MWh) | 0 | 0 | 0 | 0 | 0 | 0 | 0 | 0 | 0 | 0 | 0 | 0 | 0 | 0 | 0 | 0 | 0 | 0 | 0 | 0 | 0 | 0 | 0 | 0 | 0 | 0 | 0 | 0 | 0 | 0 | 0 | 0 | 0 | 0 | 0 | 0 | 0 | 0 | 0 | 0 | 0 | 0 | 0 | 0 | 0 | 0 | 0 | 0 | 0 | 0 | 0 | 0 | 0 | 0 | 0 | 0 | 0 | 0 | 0 | 0 | 0 | 0 | 0 | 0 | 0 | 0 | 0 | 0 | 0 | 0 | 0 | 0 | 0 | 0 | 0 | 0 | 0 | 0 | 0 | 0 | 0 | 0 | 0 | 0 | 0 | 0 | 0 | 0 | 0 | 0 | 0 | 0 | 0 | 0 | 0 | 0
Thermal_27 | 中标均价(元/MWh) | 0 | 0 | 0 | 0 | 0 | 0 | 0 | 0 | 0 | 0 | 0 | 0 | 0 | 0 | 0 | 0 | 0 | 0 | 0 | 0 | 0 | 0 | 0 | 0 | 0 | 0 | 0 | 0 | 0 | 0 | 0 | 0 | 0 | 0 | 0 | 0 | 0 | 0 | 0 | 0 | 0 | 0 | 0 | 0 | 0 | 0 | 0 | 0 | 0 | 0 | 0 | 0 | 0 | 0 | 0 | 0 | 0 | 0 | 0 | 0 | 0 | 0 | 0 | 0 | 0 | 0 | 0 | 0 | 0 | 0 | 0 | 0 | 0 | 0 | 0 | 0 | 0 | 0 | 0 | 0 | 0 | 0 | 0 | 0 | 0 | 0 | 0 | 0 | 0 | 0 | 0 | 0 | 0 | 0 | 0 | 0
Thermal_28 | 中标均价(元/MWh) | 0 | 0 | 0 | 0 | 0 | 0 | 0 | 0 | 0 | 0 | 0 | 0 | 0 | 0 | 0 | 0 | 0 | 0 | 0 | 0 | 0 | 0 | 0 | 0 | 0 | 0 | 0 | 0 | 0 | 0 | 0 | 0 | 0 | 0 | 0 | 0 | 0 | 0 | 0 | 0 | 0 | 0 | 0 | 0 | 0 | 0 | 0 | 0 | 0 | 0 | 0 | 0 | 0 | 0 | 0 | 0 | 0 | 0 | 0 | 0 | 0 | 0 | 0 | 0 | 0 | 0 | 0 | 0 | 0 | 0 | 0 | 0 | 0 | 0 | 0 | 0 | 0 | 0 | 0 | 0 | 0 | 0 | 0 | 0 | 0 | 0 | 0 | 0 | 0 | 0 | 0 | 0 | 0 | 0 | 0 | 0
Thermal_29 | 中标均价(元/MWh) | 0 | 0 | 0 | 0 | 0 | 0 | 0 | 0 | 0 | 0 | 0 | 0 | 0 | 0 | 0 | 0 | 0 | 0 | 0 | 0 | 0 | 0 | 0 | 0 | 0 | 0 | 0 | 0 | 0 | 0 | 0 | 0 | 0 | 0 | 0 | 0 | 0 | 0 | 0 | 0 | 0 | 0 | 0 | 0 | 0 | 0 | 0 | 0 | 0 | 0 | 0 | 0 | 0 | 0 | 0 | 0 | 0 | 0 | 0 | 0 | 0 | 0 | 0 | 0 | 0 | 0 | 0 | 0 | 0 | 0 | 0 | 0 | 0 | 0 | 0 | 0 | 0 | 0 | 0 | 0 | 0 | 0 | 0 | 0 | 0 | 0 | 0 | 0 | 0 | 0 | 0 | 0 | 0 | 0 | 0 | 0
Thermal_30 | 中标均价(元/MWh) | 0 | 0 | 0 | 0 | 0 | 0 | 0 | 0 | 0 | 0 | 0 | 0 | 0 | 0 | 0 | 0 | 0 | 0 | 0 | 0 | 0 | 0 | 0 | 0 | 0 | 0 | 0 | 0 | 0 | 0 | 0 | 0 | 0 | 0 | 0 | 0 | 0 | 0 | 0 | 0 | 0 | 0 | 0 | 0 | 0 | 0 | 0 | 0 | 0 | 0 | 0 | 0 | 0 | 0 | 0 | 0 | 0 | 0 | 0 | 0 | 0 | 0 | 0 | 0 | 0 | 0 | 0 | 0 | 0 | 0 | 0 | 0 | 0 | 0 | 0 | 0 | 0 | 0 | 0 | 0 | 0 | 0 | 0 | 0 | 0 | 0 | 0 | 0 | 0 | 0 | 0 | 0 | 0 | 0 | 0 | 0
Thermal_31 | 中标均价(元/MWh) | 0 | 0 | 0 | 0 | 0 | 0 | 0 | 0 | 0 | 0 | 0 | 0 | 0 | 0 | 0 | 0 | 0 | 0 | 0 | 0 | 0 | 0 | 0 | 0 | 0 | 0 | 0 | 0 | 0 | 0 | 0 | 0 | 0 | 0 | 0 | 0 | 0 | 0 | 0 | 0 | 0 | 0 | 0 | 0 | 0 | 0 | 0 | 0 | 0 | 0 | 0 | 0 | 0 | 0 | 0 | 0 | 0 | 0 | 0 | 0 | 0 | 0 | 0 | 0 | 0 | 0 | 0 | 0 | 0 | 0 | 0 | 0 | 0 | 0 | 0 | 0 | 0 | 0 | 0 | 0 | 0 | 0 | 0 | 0 | 0 | 0 | 0 | 0 | 0 | 0 | 0 | 0 | 0 | 0 | 0 | 0
Thermal_32 | 中标均价(元/MWh) | 0 | 0 | 0 | 0 | 0 | 0 | 0 | 0 | 0 | 0 | 0 | 0 | 0 | 0 | 0 | 0 | 0 | 0 | 0 | 0 | 0 | 0 | 0 | 0 | 0 | 0 | 0 | 0 | 0 | 0 | 0 | 0 | 0 | 0 | 0 | 0 | 0 | 0 | 0 | 0 | 0 | 0 | 0 | 0 | 0 | 0 | 0 | 0 | 0 | 0 | 0 | 0 | 0 | 0 | 0 | 0 | 0 | 0 | 0 | 0 | 0 | 0 | 0 | 0 | 0 | 0 | 0 | 0 | 0 | 0 | 0 | 0 | 0 | 0 | 0 | 0 | 0 | 0 | 0 | 0 | 0 | 0 | 0 | 0 | 0 | 0 | 0 | 0 | 0 | 0 | 0 | 0 | 0 | 0 | 0 | 0

## LevelC_火电机组运行功率
火电机组编号 | 时段1 | 时段2 | 时段3 | 时段4 | 时段5 | 时段6 | 时段7 | 时段8 | 时段9 | 时段10 | 时段11 | 时段12 | 时段13 | 时段14 | 时段15 | 时段16 | 时段17 | 时段18 | 时段19 | 时段20 | 时段21 | 时段22 | 时段23 | 时段24 | 时段25 | 时段26 | 时段27 | 时段28 | 时段29 | 时段30 | 时段31 | 时段32 | 时段33 | 时段34 | 时段35 | 时段36 | 时段37 | 时段38 | 时段39 | 时段40 | 时段41 | 时段42 | 时段43 | 时段44 | 时段45 | 时段46 | 时段47 | 时段48 | 时段49 | 时段50 | 时段51 | 时段52 | 时段53 | 时段54 | 时段55 | 时段56 | 时段57 | 时段58 | 时段59 | 时段60 | 时段61 | 时段62 | 时段63 | 时段64 | 时段65 | 时段66 | 时段67 | 时段68 | 时段69 | 时段70 | 时段71 | 时段72 | 时段73 | 时段74 | 时段75 | 时段76 | 时段77 | 时段78 | 时段79 | 时段80 | 时段81 | 时段82 | 时段83 | 时段84 | 时段85 | 时段86 | 时段87 | 时段88 | 时段89 | 时段90 | 时段91 | 时段92 | 时段93 | 时段94 | 时段95 | 时段96
id | t1 | t2 | t3 | t4 | t5 | t6 | t7 | t8 | t9 | t10 | t11 | t12 | t13 | t14 | t15 | t16 | t17 | t18 | t19 | t20 | t21 | t22 | t23 | t24 | t25 | t26 | t27 | t28 | t29 | t30 | t31 | t32 | t33 | t34 | t35 | t36 | t37 | t38 | t39 | t40 | t41 | t42 | t43 | t44 | t45 | t46 | t47 | t48 | t49 | t50 | t51 | t52 | t53 | t54 | t55 | t56 | t57 | t58 | t59 | t60 | t61 | t62 | t63 | t64 | t65 | t66 | t67 | t68 | t69 | t70 | t71 | t72 | t73 | t74 | t75 | t76 | t77 | t78 | t79 | t80 | t81 | t82 | t83 | t84 | t85 | t86 | t87 | t88 | t89 | t90 | t91 | t92 | t93 | t94 | t95 | t96
str | float64 | float64 | float64 | float64 | float64 | float64 | float64 | float64 | float64 | float64 | float64 | float64 | float64 | float64 | float64 | float64 | float64 | float64 | float64 | float64 | float64 | float64 | float64 | float64 | float64 | float64 | float64 | float64 | float64 | float64 | float64 | float64 | float64 | float64 | float64 | float64 | float64 | float64 | float64 | float64 | float64 | float64 | float64 | float64 | float64 | float64 | float64 | float64 | float64 | float64 | float64 | float64 | float64 | float64 | float64 | float64 | float64 | float64 | float64 | float64 | float64 | float64 | float64 | float64 | float64 | float64 | float64 | float64 | float64 | float64 | float64 | float64 | float64 | float64 | float64 | float64 | float64 | float64 | float64 | float64 | float64 | float64 | float64 | float64 | float64 | float64 | float64 | float64 | float64 | float64 | float64 | float64 | float64 | float64 | float64 | float64
Thermal_1 | 0 | 0 | 0 | 0 | 0 | 0 | 0 | 0 | 0 | 0 | 0 | 0 | 0 | 0 | 0 | 0 | 0 | 0 | 0 | 0 | 0 | 0 | 0 | 0 | 0 | 0 | 0 | 0 | 0 | 0 | 0 | 0 | 0 | 0 | 0 | 0 | 0 | 0 | 0 | 0 | 0 | 0 | 0 | 0 | 0 | 0 | 0 | 0 | 0 | 0 | 0 | 0 | 0 | 0 | 0 | 0 | 0 | 0 | 0 | 0 | 0 | 0 | 0 | 0 | 0 | 0 | 0 | 0 | 0 | 0 | 0 | 0 | 0 | 0 | 0 | 0 | 0 | 2.4 | 3.3 | 4.2 | 5.1 | 6 | 6 | 6 | 6 | 6 | 6 | 6 | 6 | 6 | 6 | 6 | 6 | 6 | 6 | 6
Thermal_2 | 0 | 0 | 0 | 0 | 0 | 0 | 0 | 0 | 0 | 0 | 0 | 0 | 0 | 0 | 0 | 0 | 0 | 0 | 0 | 0 | 0 | 0 | 0 | 0 | 0 | 0 | 0 | 0 | 0 | 0 | 0 | 0 | 0 | 0 | 0 | 0 | 0 | 0 | 0 | 0 | 0 | 0 | 0 | 0 | 0 | 0 | 0 | 0 | 0 | 0 | 0 | 0 | 0 | 0 | 0 | 0 | 0 | 0 | 0 | 0 | 0 | 0 | 0 | 0 | 0 | 0 | 0 | 0 | 0 | 0 | 0 | 0 | 0 | 0 | 0 | 0 | 0 | 0 | 0 | 0 | 0 | 0 | 0 | 0 | 0 | 0 | 0 | 0 | 0 | 0 | 0 | 0 | 0 | 0 | 0 | 0
Thermal_3 | 0 | 0 | 0 | 0 | 0 | 0 | 0 | 0 | 0 | 0 | 0 | 0 | 0 | 0 | 0 | 0 | 0 | 0 | 0 | 0 | 0 | 0 | 0 | 0 | 0 | 0 | 0 | 0 | 0 | 0 | 0 | 0 | 0 | 0 | 0 | 0 | 0 | 0 | 0 | 0 | 0 | 0 | 0 | 0 | 0 | 0 | 0 | 0 | 0 | 0 | 0 | 0 | 0 | 0 | 0 | 0 | 0 | 0 | 0 | 0 | 0 | 0 | 0 | 0 | 0 | 0 | 0 | 0 | 0 | 0 | 0 | 0 | 0 | 0 | 0 | 0 | 0 | 0 | 0 | 0 | 0 | 0 | 0 | 0 | 0 | 0 | 0 | 0 | 0 | 0 | 0 | 0 | 0 | 0 | 0 | 0
Thermal_4 | 0 | 0 | 0 | 0 | 0 | 0 | 0 | 0 | 0 | 0 | 0 | 0 | 0 | 0 | 0 | 0 | 0 | 0 | 0 | 0 | 0 | 0 | 0 | 0 | 0 | 0 | 0 | 0 | 0 | 0 | 0 | 0 | 0 | 0 | 0 | 0 | 0 | 0 | 0 | 0 | 0 | 0 | 0 | 0 | 0 | 0 | 0 | 0 | 0 | 0 | 0 | 0 | 0 | 0 | 0 | 0 | 0 | 0 | 0 | 0 | 0 | 0 | 0 | 0 | 0 | 0 | 0 | 0 | 0 | 0 | 0 | 0 | 0 | 0 | 0 | 0 | 0 | 0 | 0 | 0 | 0 | 0 | 0 | 0 | 0 | 0 | 0 | 0 | 0 | 0 | 0 | 0 | 0 | 0 | 0 | 0
Thermal_5 | 0 | 0 | 0 | 0 | 0 | 0 | 0 | 0 | 0 | 0 | 0 | 0 | 0 | 0 | 0 | 0 | 0 | 0 | 0 | 0 | 0 | 0 | 0 | 0 | 0 | 0 | 0 | 0 | 0 | 0 | 0 | 0 | 0 | 0 | 0 | 0 | 0 | 0 | 0 | 0 | 0 | 0 | 0 | 0 | 0 | 0 | 0 | 0 | 0 | 0 | 0 | 0 | 0 | 0 | 0 | 0 | 0 | 0 | 0 | 0 | 0 | 0 | 0 | 0 | 0 | 0 | 0 | 0 | 0 | 0 | 0 | 0 | 0 | 0 | 0 | 0 | 0 | 0 | 0 | 0 | 0 | 0 | 0 | 0 | 0 | 0 | 0 | 0 | 0 | 0 | 0 | 0 | 0 | 0 | 0 | 0
Thermal_6 | 0 | 0 | 0 | 0 | 0 | 0 | 0 | 0 | 0 | 0 | 0 | 0 | 0 | 0 | 0 | 0 | 0 | 0 | 0 | 0 | 0 | 0 | 0 | 0 | 0 | 0 | 0 | 0 | 0 | 0 | 0 | 0 | 0 | 0 | 0 | 0 | 0 | 0 | 0 | 0 | 0 | 0 | 0 | 0 | 0 | 0 | 0 | 0 | 0 | 0 | 0 | 0 | 0 | 0 | 0 | 0 | 0 | 0 | 0 | 0 | 0 | 0 | 0 | 0 | 0 | 0 | 0 | 0 | 0 | 0 | 0 | 0 | 0 | 0 | 0 | 0 | 0 | 0 | 0 | 0 | 0 | 0 | 0 | 0 | 0 | 0 | 0 | 0 | 0 | 0 | 0 | 0 | 0 | 0 | 0 | 0
Thermal_7 | 0 | 0 | 0 | 0 | 0 | 0 | 0 | 0 | 0 | 0 | 0 | 0 | 0 | 0 | 0 | 0 | 0 | 0 | 0 | 0 | 0 | 0 | 0 | 0 | 0 | 0 | 0 | 0 | 0 | 0 | 0 | 0 | 0 | 0 | 0 | 0 | 0 | 0 | 0 | 0 | 0 | 0 | 0 | 0 | 0 | 0 | 0 | 0 | 0 | 0 | 0 | 0 | 0 | 0 | 0 | 0 | 0 | 0 | 0 | 0 | 0 | 0 | 0 | 0 | 0 | 0 | 0 | 0 | 0 | 0 | 0 | 0 | 0 | 0 | 0 | 0 | 0 | 0 | 0 | 0 | 0 | 0 | 0 | 0 | 0 | 0 | 0 | 0 | 0 | 0 | 0 | 0 | 0 | 0 | 0 | 0
Thermal_8 | 0 | 0 | 0 | 0 | 0 | 0 | 0 | 0 | 0 | 0 | 0 | 0 | 0 | 0 | 0 | 0 | 0 | 0 | 0 | 0 | 0 | 0 | 0 | 0 | 0 | 0 | 0 | 0 | 0 | 0 | 0 | 0 | 0 | 0 | 0 | 0 | 0 | 0 | 0 | 0 | 0 | 0 | 0 | 0 | 0 | 0 | 0 | 0 | 0 | 0 | 0 | 0 | 0 | 0 | 0 | 0 | 0 | 0 | 0 | 0 | 0 | 0 | 0 | 0 | 0 | 0 | 0 | 0 | 0 | 0 | 0 | 0 | 0 | 0 | 0 | 0 | 0 | 0 | 0 | 0 | 0 | 0 | 0 | 0 | 0 | 0 | 0 | 0 | 0 | 0 | 0 | 0 | 0 | 0 | 0 | 0
Thermal_9 | 0.9 | 0.9 | 0.9 | 0.9 | 0.9 | 0.9 | 0.9 | 0.9 | 0.9 | 0.9 | 0.90066 | 0.90831 | 0.91596 | 0.92158 | 0.92592 | 0.93025 | 0.93458 | 0.93952 | 0.94513 | 0.94526 | 0.94271 | 0.94325 | 0.94955 | 0.95586 | 0.96217 | 0.97427 | 1.0072 | 1.01 | 1.01 | 1.01 | 1.01 | 1.01 | 1.01 | 1.01 | 1.01 | 1.01 | 1.01 | 1.01 | 1.01 | 1.01 | 1.01 | 1.01 | 1.01 | 1.01 | 1.01 | 1.01 | 1.01 | 1.01 | 1.01 | 1.01 | 1.01 | 1.01 | 1.01 | 1.01 | 1.01 | 1.01 | 1.0064 | 0.97984 | 0.95179 | 0.91668 | 0.9 | 0.9 | 0.9 | 0.9 | 0.9 | 0.9 | 0.9 | 0.95161 | 1.12 | 1.12 | 1.23 | 1.34 | 1.34 | 1.45 | 1.56 | 1.67 | 1.78 | 1.67 | 1.67 | 1.67 | 1.56 | 1.45 | 1.45 | 1.45 | 1.34 | 1.34 | 1.34 | 1.34 | 1.23 | 1.23 | 1.23 | 1.1274 | 1.12 | 1.12 | 1.12 | 1.12
Thermal_10 | 0.9 | 0.9 | 0.9 | 0.9 | 0.9 | 0.9 | 0.9 | 0.9 | 0.9 | 0.9 | 0.9 | 0.9 | 0.9 | 0.9 | 0.9 | 0.9 | 0.9 | 0.9 | 0.9 | 0.9 | 0.9 | 0.9 | 0.9 | 0.9 | 0.9 | 0.9 | 0.9 | 0.9 | 0.9 | 0.9 | 0.9 | 0.9 | 0.9 | 0.91991 | 0.91029 | 0.9 | 0.9 | 0.99066 | 0.9 | 0.9 | 0.98589 | 0.9 | 0.9 | 0.9 | 0.9 | 0.9 | 0.9 | 0.99431 | 0.99017 | 0.9 | 0.9 | 0.9 | 0.9 | 0.9 | 0.9 | 0.92298 | 0.9 | 0.9 | 0.9 | 0.9 | 0.9 | 0.9 | 0.9 | 0.9 | 0.9 | 0.9 | 0.9 | 1.01 | 1.12 | 1.23 | 1.23 | 1.34 | 1.45 | 1.4857 | 1.56 | 1.67 | 1.78 | 1.67 | 1.78 | 1.67 | 1.56 | 1.45 | 1.45 | 1.45 | 1.45 | 1.34 | 1.34 | 1.34 | 1.34 | 1.23 | 1.23 | 1.23 | 1.23 | 1.12 | 1.12 | 1.12
Thermal_11 | 0.9 | 0.9 | 0.9 | 0.9 | 0.9 | 0.9 | 0.9 | 0.9 | 0.9 | 0.9 | 0.9 | 0.9 | 0.9 | 0.9 | 0.9 | 0.9 | 0.9 | 0.9 | 0.9 | 0.9 | 0.9 | 0.9 | 0.9 | 0.9 | 0.9 | 0.9 | 0.9 | 0.9 | 0.96308 | 0.9 | 0.92104 | 0.9 | 0.9 | 0.9 | 0.9 | 1.01 | 1.0005 | 0.9 | 0.98805 | 0.9 | 0.9 | 0.9848 | 0.9 | 0.9 | 0.99512 | 0.9 | 0.99845 | 0.9 | 0.9 | 0.98602 | 0.9 | 0.9 | 0.9 | 0.96202 | 0.9 | 0.9 | 0.9 | 0.9 | 0.9 | 0.9 | 0.9 | 0.9 | 0.9 | 0.9 | 0.9 | 0.9 | 0.9 | 1.01 | 1.12 | 1.1365 | 1.23 | 1.34 | 1.3783 | 1.56 | 1.56 | 1.67 | 1.78 | 1.67 | 1.7505 | 1.67 | 1.56 | 1.45 | 1.45 | 1.45 | 1.34 | 1.34 | 1.34 | 1.34 | 1.2548 | 1.23 | 1.23 | 1.23 | 1.12 | 1.12 | 1.12 | 1.12
Thermal_12 | 0.9 | 0.9 | 0.9 | 0.9 | 0.9 | 0.9 | 0.9 | 0.9 | 0.9 | 0.9 | 0.9 | 0.9 | 0.9 | 0.9 | 0.9 | 0.9 | 0.9 | 0.9 | 0.9 | 0.9 | 0.9 | 0.9 | 0.9 | 0.9 | 0.9 | 0.9 | 0.9 | 0.9 | 0.9 | 0.9 | 0.9 | 0.9 | 1.01 | 1.01 | 0.9 | 0.9 | 0.9 | 0.9 | 0.9 | 0.9 | 0.9 | 0.9 | 0.9 | 0.9 | 0.9 | 0.9 | 0.9 | 0.9 | 0.9 | 0.9 | 0.98094 | 0.9 | 0.96833 | 0.9 | 0.9 | 0.9 | 0.9 | 0.9 | 0.9 | 0.9 | 0.9 | 0.9 | 0.9 | 0.9 | 0.9 | 0.9 | 0.9 | 1.01 | 1.12 | 1.23 | 1.23 | 1.34 | 1.45 | 1.45 | 1.56 | 1.67 | 1.78 | 1.67 | 1.67 | 1.67 | 1.56 | 1.45 | 1.45 | 1.45 | 1.45 | 1.34 | 1.34 | 1.34 | 1.34 | 1.23 | 1.23 | 1.23 | 1.12 | 1.12 | 1.12 | 1.12
Thermal_13 | 0.9 | 0.9 | 0.9 | 0.9 | 0.9 | 0.9 | 0.9 | 0.9 | 0.9 | 0.9 | 0.9 | 0.9 | 0.9 | 0.9 | 0.9 | 0.9 | 0.9 | 0.9 | 0.9 | 0.9 | 0.9 | 0.9 | 0.9 | 0.9 | 0.9 | 0.9 | 0.9 | 0.9 | 0.9 | 0.9 | 1.01 | 1.01 | 0.9 | 0.9 | 1.01 | 0.90042 | 0.9 | 0.9 | 0.9 | 0.98697 | 0.9 | 0.9 | 0.98722 | 0.9 | 0.9 | 0.99907 | 0.9 | 0.9 | 0.9 | 0.9 | 0.9 | 0.9 | 0.9 | 0.9 | 0.94955 | 0.9 | 0.9 | 0.9 | 0.9 | 0.9 | 0.9 | 0.9 | 0.9 | 0.9 | 0.9 | 0.9 | 0.9 | 1.01 | 1.12 | 1.23 | 1.23 | 1.34 | 1.34 | 1.45 | 1.56 | 1.67 | 1.78 | 1.67 | 1.67 | 1.67 | 1.56 | 1.45 | 1.45 | 1.45 | 1.4086 | 1.34 | 1.34 | 1.34 | 1.34 | 1.23 | 1.23 | 1.23 | 1.23 | 1.12 | 1.12 | 1.12
Thermal_14 | 0.9 | 0.9 | 0.9 | 0.9 | 0.9 | 0.9 | 0.9 | 0.9 | 0.9 | 0.9 | 0.9 | 0.9 | 0.9 | 0.9 | 0.9 | 0.9 | 0.9 | 0.9 | 0.9 | 0.9 | 0.9 | 0.9 | 0.9 | 0.9 | 0.9 | 0.9 | 0.9 | 0.93014 | 0.9 | 0.99619 | 0.9 | 0.92768 | 0.92379 | 0.9 | 0.9 | 0.9 | 0.9 | 0.9 | 0.9 | 0.9 | 0.9 | 0.9 | 0.9 | 0.99117 | 0.9 | 0.9 | 0.9 | 0.9 | 0.9 | 0.9 | 0.9 | 0.97463 | 0.9 | 0.9 | 0.9 | 0.9 | 0.9 | 0.9 | 0.9 | 0.9 | 0.9 | 0.9 | 0.9 | 0.9 | 0.9 | 0.9 | 0.9 | 1.01 | 1.12 | 1.12 | 1.23 | 1.34 | 1.45 | 1.45 | 1.56 | 1.67 | 1.78 | 1.67 | 1.67 | 1.67 | 1.56 | 1.4717 | 1.45 | 1.45 | 1.45 | 1.3811 | 1.34 | 1.34 | 1.34 | 1.23 | 1.23 | 1.23 | 1.1424 | 1.12 | 1.12 | 1.12
Thermal_15 | 0.9 | 0.9 | 0.9 | 0.9 | 0.9 | 0.9 | 0.9 | 0.9 | 0.9 | 0.9 | 0.9 | 0.9 | 0.9 | 0.9 | 0.9 | 0.9 | 0.9 | 0.9 | 0.9 | 0.9 | 0.9 | 0.9 | 0.9 | 0.9 | 0.9 | 0.9 | 0.9 | 0.9 | 0.9 | 0.9 | 0.9 | 0.9 | 0.9 | 0.9 | 0.9 | 0.9 | 0.9 | 0.9 | 0.9 | 0.9 | 0.9 | 0.9 | 0.9 | 0.9 | 0.9 | 0.9 | 0.9 | 0.9 | 0.9 | 0.9 | 0.9 | 0.9 | 0.9 | 0.9 | 0.9 | 0.9 | 0.9 | 0.9 | 0.9 | 0.9 | 0.9 | 0.9 | 0.9 | 0.9 | 0.9 | 0.9 | 0.9 | 0.9 | 0.9 | 1.01 | 1.01 | 1.12 | 1.23 | 1.34 | 1.3732 | 1.45 | 1.56 | 1.45 | 1.56 | 1.45 | 1.34 | 1.34 | 1.23 | 1.23 | 1.23 | 1.23 | 1.12 | 1.12 | 1.12 | 1.0181 | 1.01 | 1.01 | 1.01 | 1.01 | 1.01 | 0.9
Thermal_16 | 0.9 | 0.9 | 0.9 | 0.9 | 0.9 | 0.9 | 0.9 | 0.9 | 0.9 | 0.9 | 0.9 | 0.9 | 0.9 | 0.9 | 0.9 | 0.9 | 0.9 | 0.9 | 0.9 | 0.9 | 0.9 | 0.9 | 0.9 | 0.9 | 0.9 | 0.9 | 0.9 | 0.9 | 0.9 | 0.9 | 0.9 | 0.9 | 0.9 | 0.9 | 0.9 | 0.9 | 0.9 | 0.9 | 0.9 | 0.9 | 0.9 | 0.9 | 0.9 | 0.9 | 0.9 | 0.9 | 0.9 | 0.9 | 0.9 | 0.9 | 0.9 | 0.9 | 0.9 | 0.9 | 0.9 | 0.9 | 0.9 | 0.9 | 0.9 | 0.9 | 0.9 | 0.9 | 0.9 | 0.9 | 0.9 | 0.9 | 0.9 | 0.9 | 0.9 | 1.01 | 1.12 | 1.12 | 1.23 | 1.34 | 1.45 | 1.56 | 1.67 | 1.56 | 1.56 | 1.56 | 1.45 | 1.34 | 1.34 | 1.23 | 1.23 | 1.23 | 1.1337 | 1.12 | 1.12 | 1.12 | 1.01 | 1.01 | 1.01 | 0.9374 | 0.9 | 0.9
Thermal_17 | 0.9 | 0.9 | 0.9 | 0.9 | 0.9 | 0.9 | 0.9 | 0.9 | 0.9 | 0.9 | 0.9 | 0.9 | 0.9 | 0.9 | 0.9 | 0.9 | 0.9 | 0.9 | 0.9 | 0.9 | 0.9 | 0.9 | 0.9 | 0.9 | 0.9 | 0.9 | 0.9 | 0.9 | 0.9 | 0.9 | 0.9 | 0.9 | 0.9 | 0.9 | 0.9 | 0.9 | 0.9 | 0.9 | 0.9 | 0.9 | 0.9 | 0.9 | 0.9 | 0.9 | 0.9 | 0.9 | 0.9 | 0.9 | 0.9 | 0.9 | 0.9 | 0.9 | 0.9 | 0.9 | 0.9 | 0.9 | 0.9 | 0.9 | 0.9 | 0.9 | 0.9 | 0.9 | 0.9 | 0.9 | 0.9 | 0.9 | 0.9 | 0.9 | 0.9 | 1.01 | 1.1189 | 1.12 | 1.23 | 1.34 | 1.45 | 1.56 | 1.67 | 1.56 | 1.56 | 1.5159 | 1.45 | 1.34 | 1.23 | 1.326 | 1.23 | 1.23 | 1.23 | 1.12 | 1.12 | 1.12 | 1.01 | 1.01 | 1.01 | 1.01 | 0.95241 | 0.9
Thermal_18 | 0.9 | 0.9 | 0.9 | 0.9 | 0.9 | 0.9 | 0.9 | 0.9 | 0.9 | 0.9 | 0.9 | 0.9 | 0.9 | 0.9 | 0.9 | 0.9 | 0.9 | 0.9 | 0.9 | 0.9 | 0.9 | 0.9 | 0.9 | 0.9 | 0.9 | 0.9 | 0.9 | 0.9 | 0.9 | 0.9 | 0.9 | 0.9 | 0.9 | 0.9 | 0.9 | 0.9 | 0.9 | 0.9 | 0.9 | 0.9 | 0.9 | 0.9 | 0.9 | 0.9 | 0.9 | 0.9 | 0.9 | 0.9 | 0.9 | 0.9 | 0.9 | 0.9 | 0.9 | 0.9 | 0.9 | 0.9 | 0.9 | 0.9 | 0.9 | 0.9 | 0.9 | 0.9 | 0.9 | 0.9 | 0.9 | 0.9 | 0.9 | 0.9 | 0.9 | 1.01 | 1.12 | 1.12 | 1.23 | 1.34 | 1.45 | 1.56 | 1.5931 | 1.56 | 1.56 | 1.56 | 1.45 | 1.34 | 1.34 | 1.23 | 1.23 | 1.23 | 1.12 | 1.12 | 1.12 | 1.12 | 1.01 | 1.01 | 1.01 | 1.01 | 1.01 | 0.9
Thermal_19 | 0.9 | 0.9 | 0.9 | 0.9 | 0.9 | 0.9 | 0.9 | 0.9 | 0.9 | 0.9 | 0.9 | 0.9 | 0.9 | 0.9 | 0.9 | 0.9 | 0.9 | 0.9 | 0.9 | 0.9 | 0.9 | 0.9 | 0.9 | 0.9 | 0.9 | 0.9 | 0.9 | 0.9 | 0.9 | 0.9 | 0.9 | 0.9 | 0.9 | 0.9 | 0.9 | 0.9 | 0.9 | 0.9 | 0.9 | 0.9 | 0.9 | 0.9 | 0.9 | 0.9 | 0.9 | 0.9 | 0.9 | 0.9 | 0.9 | 0.9 | 0.9 | 0.9 | 0.9 | 0.9 | 0.9 | 0.9 | 0.9 | 0.9 | 0.9 | 0.9 | 0.9 | 0.9 | 0.9 | 0.9 | 0.9 | 0.9 | 0.9 | 0.9 | 0.9 | 1.01 | 1.12 | 1.12 | 1.23 | 1.34 | 1.45 | 1.56 | 1.67 | 1.56 | 1.56 | 1.45 | 1.45 | 1.34 | 1.34 | 1.23 | 1.23 | 1.23 | 1.23 | 1.12 | 1.12 | 1.12 | 1.01 | 1.01 | 1.01 | 1.01 | 0.9 | 0.9
Thermal_20 | 0.9 | 0.9 | 0.9 | 0.9 | 0.9 | 0.9 | 0.9 | 0.9 | 0.9 | 0.9 | 0.9 | 0.9 | 0.9 | 0.9 | 0.9 | 0.9 | 0.9 | 0.9 | 0.9 | 0.9 | 0.9 | 0.9 | 0.9 | 0.9 | 0.9 | 0.9 | 0.9 | 0.9 | 0.9 | 0.9 | 0.9 | 0.9 | 0.9 | 0.9 | 0.9 | 0.9 | 0.9 | 0.9 | 0.9 | 0.9 | 0.9 | 0.9 | 0.9 | 0.9 | 0.9 | 0.9 | 0.9 | 0.9 | 0.9 | 0.9 | 0.9 | 0.9 | 0.9 | 0.9 | 0.9 | 0.9 | 0.9 | 0.9 | 0.9 | 0.9 | 0.9 | 0.9 | 0.9 | 0.9 | 0.9 | 0.9 | 0.9 | 0.9 | 0.9 | 1.01 | 1.12 | 1.12 | 1.23 | 1.34 | 1.45 | 1.4594 | 1.56 | 1.5268 | 1.56 | 1.56 | 1.4388 | 1.34 | 1.3046 | 1.23 | 1.23 | 1.23 | 1.23 | 1.12 | 1.12 | 1.12 | 1.01 | 1.01 | 1.01 | 1.01 | 0.9 | 0.9
Thermal_21 | 1.4921 | 1.4959 | 1.4998 | 1.5036 | 1.5074 | 1.5162 | 1.5258 | 1.5353 | 1.5449 | 1.553 | 1.56 | 1.56 | 1.56 | 1.56 | 1.56 | 1.56 | 1.56 | 1.56 | 1.56 | 1.56 | 1.56 | 1.56 | 1.56 | 1.56 | 1.56 | 1.56 | 1.56 | 1.56 | 1.56 | 1.56 | 1.56 | 1.56 | 1.56 | 1.56 | 1.56 | 1.56 | 1.56 | 1.56 | 1.56 | 1.56 | 1.56 | 1.56 | 1.56 | 1.56 | 1.56 | 1.56 | 1.56 | 1.56 | 1.56 | 1.56 | 1.56 | 1.56 | 1.56 | 1.56 | 1.56 | 1.56 | 1.56 | 1.56 | 1.56 | 1.56 | 1.5416 | 1.5065 | 1.4716 | 1.45 | 1.45 | 1.45 | 1.45 | 1.56 | 1.67 | 1.78 | 1.89 | 1.9309 | 2 | 2 | 2 | 2 | 2 | 2 | 2 | 2 | 2 | 2 | 2 | 2 | 2 | 2 | 2 | 1.9316 | 1.89 | 1.89 | 1.8813 | 1.78 | 1.78 | 1.78 | 1.78 | 1.7374
Thermal_22 | 1.56 | 1.56 | 1.56 | 1.56 | 1.56 | 1.56 | 1.56 | 1.56 | 1.56 | 1.56 | 1.56 | 1.56 | 1.56 | 1.56 | 1.56 | 1.56 | 1.56 | 1.56 | 1.56 | 1.56 | 1.56 | 1.56 | 1.56 | 1.56 | 1.56 | 1.56 | 1.56 | 1.56 | 1.56 | 1.56 | 1.56 | 1.56 | 1.56 | 1.56 | 1.56 | 1.56 | 1.56 | 1.56 | 1.56 | 1.56 | 1.56 | 1.56 | 1.56 | 1.56 | 1.56 | 1.56 | 1.56 | 1.56 | 1.56 | 1.56 | 1.56 | 1.56 | 1.56 | 1.56 | 1.56 | 1.56 | 1.56 | 1.56 | 1.56 | 1.56 | 1.56 | 1.56 | 1.56 | 1.56 | 1.524 | 1.56 | 1.56 | 1.56 | 1.67 | 1.78 | 1.89 | 2 | 2 | 2 | 2 | 2 | 2 | 2 | 2 | 2 | 2 | 2 | 2 | 2 | 2 | 2 | 2 | 2 | 1.89 | 1.89 | 1.89 | 1.78 | 1.78 | 1.78 | 1.78 | 1.78
Thermal_23 | 1.56 | 1.56 | 1.56 | 1.56 | 1.56 | 1.56 | 1.56 | 1.56 | 1.56 | 1.56 | 1.56 | 1.56 | 1.56 | 1.56 | 1.56 | 1.56 | 1.56 | 1.56 | 1.56 | 1.56 | 1.56 | 1.56 | 1.56 | 1.56 | 1.56 | 1.56 | 1.56 | 1.56 | 1.56 | 1.56 | 1.56 | 1.56 | 1.56 | 1.56 | 1.56 | 1.56 | 1.56 | 1.56 | 1.56 | 1.56 | 1.56 | 1.56 | 1.56 | 1.56 | 1.56 | 1.56 | 1.56 | 1.56 | 1.56 | 1.56 | 1.56 | 1.56 | 1.56 | 1.56 | 1.56 | 1.56 | 1.56 | 1.56 | 1.56 | 1.56 | 1.56 | 1.56 | 1.56 | 1.5528 | 1.56 | 1.4952 | 1.4665 | 1.56 | 1.704 | 1.78 | 1.89 | 2 | 2 | 2 | 2 | 2 | 2 | 2 | 2 | 2 | 2 | 2 | 2 | 2 | 2 | 2 | 2 | 2 | 1.89 | 1.89 | 1.89 | 1.78 | 1.78 | 1.78 | 1.78 | 1.78
Thermal_24 | 1.56 | 1.56 | 1.56 | 1.56 | 1.56 | 1.56 | 1.56 | 1.56 | 1.56 | 1.56 | 1.56 | 1.56 | 1.56 | 1.56 | 1.56 | 1.56 | 1.56 | 1.56 | 1.56 | 1.56 | 1.56 | 1.56 | 1.56 | 1.56 | 1.56 | 1.56 | 1.56 | 1.56 | 1.56 | 1.56 | 1.56 | 1.56 | 1.56 | 1.56 | 1.56 | 1.56 | 1.56 | 1.56 | 1.56 | 1.56 | 1.56 | 1.56 | 1.56 | 1.56 | 1.56 | 1.56 | 1.56 | 1.56 | 1.56 | 1.56 | 1.56 | 1.56 | 1.56 | 1.56 | 1.56 | 1.56 | 1.56 | 1.56 | 1.56 | 1.56 | 1.56 | 1.56 | 1.56 | 1.56 | 1.56 | 1.56 | 1.56 | 1.56 | 1.78 | 1.78 | 1.89 | 2 | 2 | 2 | 2 | 2 | 2 | 2 | 2 | 2 | 2 | 2 | 2 | 2 | 2 | 2 | 2 | 2 | 1.89 | 1.89 | 1.89 | 1.78 | 1.78 | 1.78 | 1.78 | 1.78
Thermal_25 | 0 | 0 | 0 | 0 | 0 | 0 | 0 | 0 | 0 | 0 | 0 | 0 | 0 | 0 | 0 | 0 | 0 | 0 | 0 | 0 | 0 | 0 | 0 | 0 | 0 | 0 | 0 | 0 | 0 | 0 | 0 | 0 | 0 | 0 | 0 | 0 | 0 | 0 | 0 | 0 | 0 | 0 | 0 | 0 | 0 | 0 | 0 | 0 | 0 | 0 | 0 | 0 | 0 | 0 | 0 | 0 | 0 | 0 | 0 | 0 | 0 | 0 | 0 | 0 | 0 | 0 | 0 | 0 | 0 | 0 | 0 | 0 | 0 | 0 | 0 | 0 | 0 | 0 | 0 | 0 | 0 | 0 | 0 | 0 | 0 | 0 | 0 | 0 | 0 | 0 | 0 | 0 | 0 | 0 | 0 | 0
Thermal_26 | 0 | 0 | 0 | 0 | 0 | 0 | 0 | 0 | 0 | 0 | 0 | 0 | 0 | 0 | 0 | 0 | 0 | 0 | 0 | 0 | 0 | 0 | 0 | 0 | 0 | 0 | 0 | 0 | 0 | 0 | 0 | 0 | 0 | 0 | 0 | 0 | 0 | 0 | 0 | 0 | 0 | 0 | 0 | 0 | 0 | 0 | 0 | 0 | 0 | 0 | 0 | 0 | 0 | 0 | 0 | 0 | 0 | 0 | 0 | 0 | 0 | 0 | 0 | 0 | 0 | 0 | 0 | 0 | 0 | 0 | 0 | 0 | 0 | 0 | 0 | 0 | 0 | 0 | 0 | 0 | 0 | 0 | 0 | 0 | 0 | 0 | 0 | 0 | 0 | 0 | 0 | 0 | 0 | 0 | 0 | 0
Thermal_27 | 0 | 0 | 0 | 0 | 0 | 0 | 0 | 0 | 0 | 0 | 0 | 0 | 0 | 0 | 0 | 0 | 0 | 0 | 0 | 0 | 0 | 0 | 0 | 0 | 0 | 0 | 0 | 0 | 0 | 0 | 0 | 0 | 0 | 0 | 0 | 0 | 0 | 0 | 0 | 0 | 0 | 0 | 0 | 0 | 0 | 0 | 0 | 0 | 0 | 0 | 0 | 0 | 0 | 0 | 0 | 0 | 0 | 0 | 0 | 0 | 0 | 0 | 0 | 0 | 0 | 0 | 0 | 0 | 0 | 0 | 0 | 0 | 0 | 0 | 0 | 0 | 0 | 0 | 0 | 0 | 0 | 0 | 0 | 0 | 0 | 0 | 0 | 0 | 0 | 0 | 0 | 0 | 0 | 0 | 0 | 0
Thermal_28 | 0 | 0 | 0 | 0 | 0 | 0 | 0 | 0 | 0 | 0 | 0 | 0 | 0 | 0 | 0 | 0 | 0 | 0 | 0 | 0 | 0 | 0 | 0 | 0 | 0 | 0 | 0 | 0 | 0 | 0 | 0 | 0 | 0 | 0 | 0 | 0 | 0 | 0 | 0 | 0 | 0 | 0 | 0 | 0 | 0 | 0 | 0 | 0 | 0 | 0 | 0 | 0 | 0 | 0 | 0 | 0 | 0 | 0 | 0 | 0 | 0 | 0 | 0 | 0 | 0 | 0 | 0 | 0 | 0 | 0 | 0 | 0 | 0 | 0 | 0 | 0 | 0 | 0 | 0 | 0 | 0 | 0 | 0 | 0 | 0 | 0 | 0 | 0 | 0 | 0 | 0 | 0 | 0 | 0 | 0 | 0
Thermal_29 | 0 | 0 | 0 | 0 | 0 | 0 | 0 | 0 | 0 | 0 | 0 | 0 | 0 | 0 | 0 | 0 | 0 | 0 | 0 | 0 | 0 | 0 | 0 | 0 | 0 | 0 | 0 | 0 | 0 | 0 | 0 | 0 | 0 | 0 | 0 | 0 | 0 | 0 | 0 | 0 | 0 | 0 | 0 | 0 | 0 | 0 | 0 | 0 | 0 | 0 | 0 | 0 | 0 | 0 | 0 | 0 | 0 | 0 | 0 | 0 | 0 | 0 | 0 | 0 | 0 | 0 | 0 | 0 | 0 | 0 | 0 | 0 | 0 | 0 | 0 | 0 | 0 | 0 | 0 | 0 | 0 | 0 | 0 | 0 | 0 | 0 | 0 | 0 | 0 | 0 | 0 | 0 | 0 | 0 | 0 | 0
Thermal_30 | 0 | 0 | 0 | 0 | 0 | 0 | 0 | 0 | 0 | 0 | 0 | 0 | 0 | 0 | 0 | 0 | 0 | 0 | 0 | 0 | 0 | 0 | 0 | 0 | 0 | 0 | 0 | 0 | 0 | 0 | 0 | 0 | 0 | 0 | 0 | 0 | 0 | 0 | 0 | 0 | 0 | 0 | 0 | 0 | 0 | 0 | 0 | 0 | 0 | 0 | 0 | 0 | 0 | 0 | 0 | 0 | 0 | 0 | 0 | 0 | 0 | 0 | 0 | 0 | 0 | 0 | 0 | 0 | 0 | 0 | 0 | 0 | 0 | 0 | 0 | 0 | 0 | 0 | 0 | 0 | 0 | 0 | 0 | 0 | 0 | 0 | 0 | 0 | 0 | 0 | 0 | 0 | 0 | 0 | 0 | 0
Thermal_31 | 0 | 0 | 0 | 0 | 0 | 0 | 0 | 0 | 0 | 0 | 0 | 0 | 0 | 0 | 0 | 0 | 0 | 0 | 0 | 0 | 0 | 0 | 0 | 0 | 0 | 0 | 0 | 0 | 0 | 0 | 0 | 0 | 0 | 0 | 0 | 0 | 0 | 0 | 0 | 0 | 0 | 0 | 0 | 0 | 0 | 0 | 0 | 0 | 0 | 0 | 0 | 0 | 0 | 0 | 0 | 0 | 0 | 0 | 0 | 0 | 0 | 0 | 0 | 0 | 0 | 0 | 0 | 0 | 0 | 0 | 0 | 0 | 0 | 0 | 0 | 0 | 0 | 0 | 0 | 0 | 0 | 0 | 0 | 0 | 0 | 0 | 0 | 0 | 0 | 0 | 0 | 0 | 0 | 0 | 0 | 0
Thermal_32 | 0 | 0 | 0 | 0 | 0 | 0 | 0 | 0 | 0 | 0 | 0 | 0 | 0 | 0 | 0 | 0 | 0 | 0 | 0 | 0 | 0 | 0 | 0 | 0 | 0 | 0 | 0 | 0 | 0 | 0 | 0 | 0 | 0 | 0 | 0 | 0 | 0 | 0 | 0 | 0 | 0 | 0 | 0 | 0 | 0 | 0 | 0 | 0 | 0 | 0 | 0 | 0 | 0 | 0 | 0 | 0 | 0 | 0 | 0 | 0 | 0 | 0 | 0 | 0 | 0 | 0 | 0 | 0 | 0 | 0 | 0 | 0 | 0 | 0 | 0 | 0 | 0 | 0 | 0 | 0 | 0 | 0 | 0 | 0 | 0 | 0 | 0 | 0 | 0 | 0 | 0 | 0 | 0 | 0 | 0 | 0

## LevelC_火电机组运行状态
火电机组编号 | 时段1 | 时段2 | 时段3 | 时段4 | 时段5 | 时段6 | 时段7 | 时段8 | 时段9 | 时段10 | 时段11 | 时段12 | 时段13 | 时段14 | 时段15 | 时段16 | 时段17 | 时段18 | 时段19 | 时段20 | 时段21 | 时段22 | 时段23 | 时段24 | 时段25 | 时段26 | 时段27 | 时段28 | 时段29 | 时段30 | 时段31 | 时段32 | 时段33 | 时段34 | 时段35 | 时段36 | 时段37 | 时段38 | 时段39 | 时段40 | 时段41 | 时段42 | 时段43 | 时段44 | 时段45 | 时段46 | 时段47 | 时段48 | 时段49 | 时段50 | 时段51 | 时段52 | 时段53 | 时段54 | 时段55 | 时段56 | 时段57 | 时段58 | 时段59 | 时段60 | 时段61 | 时段62 | 时段63 | 时段64 | 时段65 | 时段66 | 时段67 | 时段68 | 时段69 | 时段70 | 时段71 | 时段72 | 时段73 | 时段74 | 时段75 | 时段76 | 时段77 | 时段78 | 时段79 | 时段80 | 时段81 | 时段82 | 时段83 | 时段84 | 时段85 | 时段86 | 时段87 | 时段88 | 时段89 | 时段90 | 时段91 | 时段92 | 时段93 | 时段94 | 时段95 | 时段96
id | t1 | t2 | t3 | t4 | t5 | t6 | t7 | t8 | t9 | t10 | t11 | t12 | t13 | t14 | t15 | t16 | t17 | t18 | t19 | t20 | t21 | t22 | t23 | t24 | t25 | t26 | t27 | t28 | t29 | t30 | t31 | t32 | t33 | t34 | t35 | t36 | t37 | t38 | t39 | t40 | t41 | t42 | t43 | t44 | t45 | t46 | t47 | t48 | t49 | t50 | t51 | t52 | t53 | t54 | t55 | t56 | t57 | t58 | t59 | t60 | t61 | t62 | t63 | t64 | t65 | t66 | t67 | t68 | t69 | t70 | t71 | t72 | t73 | t74 | t75 | t76 | t77 | t78 | t79 | t80 | t81 | t82 | t83 | t84 | t85 | t86 | t87 | t88 | t89 | t90 | t91 | t92 | t93 | t94 | t95 | t96
str | int32 | int32 | int32 | int32 | int32 | int32 | int32 | int32 | int32 | int32 | int32 | int32 | int32 | int32 | int32 | int32 | int32 | int32 | int32 | int32 | int32 | int32 | int32 | int32 | int32 | int32 | int32 | int32 | int32 | int32 | int32 | int32 | int32 | int32 | int32 | int32 | int32 | int32 | int32 | int32 | int32 | int32 | int32 | int32 | int32 | int32 | int32 | int32 | int32 | int32 | int32 | int32 | int32 | int32 | int32 | int32 | int32 | int32 | int32 | int32 | int32 | int32 | int32 | int32 | int32 | int32 | int32 | int32 | int32 | int32 | int32 | int32 | int32 | int32 | int32 | int32 | int32 | int32 | int32 | int32 | int32 | int32 | int32 | int32 | int32 | int32 | int32 | int32 | int32 | int32 | int32 | int32 | int32 | int32 | int32 | int32
Thermal_1 | 0 | 0 | 0 | 0 | 0 | 0 | 0 | 0 | 0 | 0 | 0 | 0 | 0 | 0 | 0 | 0 | 0 | 0 | 0 | 0 | 0 | 0 | 0 | 0 | 0 | 0 | 0 | 0 | 0 | 0 | 0 | 0 | 0 | 0 | 0 | 0 | 0 | 0 | 0 | 0 | 0 | 0 | 0 | 0 | 0 | 0 | 0 | 0 | 0 | 0 | 0 | 0 | 0 | 0 | 0 | 0 | 0 | 0 | 0 | 0 | 0 | 0 | 0 | 0 | 0 | 0 | 0 | 0 | 0 | 0 | 0 | 0 | 0 | 0 | 0 | 0 | 0 | 1 | 1 | 1 | 1 | 1 | 1 | 1 | 1 | 1 | 1 | 1 | 1 | 1 | 1 | 1 | 1 | 1 | 1 | 1
Thermal_2 | 0 | 0 | 0 | 0 | 0 | 0 | 0 | 0 | 0 | 0 | 0 | 0 | 0 | 0 | 0 | 0 | 0 | 0 | 0 | 0 | 0 | 0 | 0 | 0 | 0 | 0 | 0 | 0 | 0 | 0 | 0 | 0 | 0 | 0 | 0 | 0 | 0 | 0 | 0 | 0 | 0 | 0 | 0 | 0 | 0 | 0 | 0 | 0 | 0 | 0 | 0 | 0 | 0 | 0 | 0 | 0 | 0 | 0 | 0 | 0 | 0 | 0 | 0 | 0 | 0 | 0 | 0 | 0 | 0 | 0 | 0 | 0 | 0 | 0 | 0 | 0 | 0 | 0 | 0 | 0 | 0 | 0 | 0 | 0 | 0 | 0 | 0 | 0 | 0 | 0 | 0 | 0 | 0 | 0 | 0 | 0
Thermal_3 | 0 | 0 | 0 | 0 | 0 | 0 | 0 | 0 | 0 | 0 | 0 | 0 | 0 | 0 | 0 | 0 | 0 | 0 | 0 | 0 | 0 | 0 | 0 | 0 | 0 | 0 | 0 | 0 | 0 | 0 | 0 | 0 | 0 | 0 | 0 | 0 | 0 | 0 | 0 | 0 | 0 | 0 | 0 | 0 | 0 | 0 | 0 | 0 | 0 | 0 | 0 | 0 | 0 | 0 | 0 | 0 | 0 | 0 | 0 | 0 | 0 | 0 | 0 | 0 | 0 | 0 | 0 | 0 | 0 | 0 | 0 | 0 | 0 | 0 | 0 | 0 | 0 | 0 | 0 | 0 | 0 | 0 | 0 | 0 | 0 | 0 | 0 | 0 | 0 | 0 | 0 | 0 | 0 | 0 | 0 | 0
Thermal_4 | 0 | 0 | 0 | 0 | 0 | 0 | 0 | 0 | 0 | 0 | 0 | 0 | 0 | 0 | 0 | 0 | 0 | 0 | 0 | 0 | 0 | 0 | 0 | 0 | 0 | 0 | 0 | 0 | 0 | 0 | 0 | 0 | 0 | 0 | 0 | 0 | 0 | 0 | 0 | 0 | 0 | 0 | 0 | 0 | 0 | 0 | 0 | 0 | 0 | 0 | 0 | 0 | 0 | 0 | 0 | 0 | 0 | 0 | 0 | 0 | 0 | 0 | 0 | 0 | 0 | 0 | 0 | 0 | 0 | 0 | 0 | 0 | 0 | 0 | 0 | 0 | 0 | 0 | 0 | 0 | 0 | 0 | 0 | 0 | 0 | 0 | 0 | 0 | 0 | 0 | 0 | 0 | 0 | 0 | 0 | 0
Thermal_5 | 0 | 0 | 0 | 0 | 0 | 0 | 0 | 0 | 0 | 0 | 0 | 0 | 0 | 0 | 0 | 0 | 0 | 0 | 0 | 0 | 0 | 0 | 0 | 0 | 0 | 0 | 0 | 0 | 0 | 0 | 0 | 0 | 0 | 0 | 0 | 0 | 0 | 0 | 0 | 0 | 0 | 0 | 0 | 0 | 0 | 0 | 0 | 0 | 0 | 0 | 0 | 0 | 0 | 0 | 0 | 0 | 0 | 0 | 0 | 0 | 0 | 0 | 0 | 0 | 0 | 0 | 0 | 0 | 0 | 0 | 0 | 0 | 0 | 0 | 0 | 0 | 0 | 0 | 0 | 0 | 0 | 0 | 0 | 0 | 0 | 0 | 0 | 0 | 0 | 0 | 0 | 0 | 0 | 0 | 0 | 0
Thermal_6 | 0 | 0 | 0 | 0 | 0 | 0 | 0 | 0 | 0 | 0 | 0 | 0 | 0 | 0 | 0 | 0 | 0 | 0 | 0 | 0 | 0 | 0 | 0 | 0 | 0 | 0 | 0 | 0 | 0 | 0 | 0 | 0 | 0 | 0 | 0 | 0 | 0 | 0 | 0 | 0 | 0 | 0 | 0 | 0 | 0 | 0 | 0 | 0 | 0 | 0 | 0 | 0 | 0 | 0 | 0 | 0 | 0 | 0 | 0 | 0 | 0 | 0 | 0 | 0 | 0 | 0 | 0 | 0 | 0 | 0 | 0 | 0 | 0 | 0 | 0 | 0 | 0 | 0 | 0 | 0 | 0 | 0 | 0 | 0 | 0 | 0 | 0 | 0 | 0 | 0 | 0 | 0 | 0 | 0 | 0 | 0
Thermal_7 | 0 | 0 | 0 | 0 | 0 | 0 | 0 | 0 | 0 | 0 | 0 | 0 | 0 | 0 | 0 | 0 | 0 | 0 | 0 | 0 | 0 | 0 | 0 | 0 | 0 | 0 | 0 | 0 | 0 | 0 | 0 | 0 | 0 | 0 | 0 | 0 | 0 | 0 | 0 | 0 | 0 | 0 | 0 | 0 | 0 | 0 | 0 | 0 | 0 | 0 | 0 | 0 | 0 | 0 | 0 | 0 | 0 | 0 | 0 | 0 | 0 | 0 | 0 | 0 | 0 | 0 | 0 | 0 | 0 | 0 | 0 | 0 | 0 | 0 | 0 | 0 | 0 | 0 | 0 | 0 | 0 | 0 | 0 | 0 | 0 | 0 | 0 | 0 | 0 | 0 | 0 | 0 | 0 | 0 | 0 | 0
Thermal_8 | 0 | 0 | 0 | 0 | 0 | 0 | 0 | 0 | 0 | 0 | 0 | 0 | 0 | 0 | 0 | 0 | 0 | 0 | 0 | 0 | 0 | 0 | 0 | 0 | 0 | 0 | 0 | 0 | 0 | 0 | 0 | 0 | 0 | 0 | 0 | 0 | 0 | 0 | 0 | 0 | 0 | 0 | 0 | 0 | 0 | 0 | 0 | 0 | 0 | 0 | 0 | 0 | 0 | 0 | 0 | 0 | 0 | 0 | 0 | 0 | 0 | 0 | 0 | 0 | 0 | 0 | 0 | 0 | 0 | 0 | 0 | 0 | 0 | 0 | 0 | 0 | 0 | 0 | 0 | 0 | 0 | 0 | 0 | 0 | 0 | 0 | 0 | 0 | 0 | 0 | 0 | 0 | 0 | 0 | 0 | 0
Thermal_9 | bar: 时段1 t1 to 时段96 t96
Thermal_10 | bar: 时段1 t1 to 时段96 t96
Thermal_11 | bar: 时段1 t1 to 时段96 t96
Thermal_12 | bar: 时段1 t1 to 时段96 t96
Thermal_13 | bar: 时段1 t1 to 时段96 t96
Thermal_14 | bar: 时段1 t1 to 时段96 t96
Thermal_15 | bar: 时段1 t1 to 时段96 t96
Thermal_16 | bar: 时段1 t1 to 时段96 t96
Thermal_17 | bar: 时段1 t1 to 时段96 t96
Thermal_18 | bar: 时段1 t1 to 时段96 t96
Thermal_19 | bar: 时段1 t1 to 时段96 t96
Thermal_20 | bar: 时段1 t1 to 时段96 t96
Thermal_21 | bar: 时段1 t1 to 时段96 t96
Thermal_22 | bar: 时段1 t1 to 时段96 t96
Thermal_23 | bar: 时段1 t1 to 时段96 t96
Thermal_24 | bar: 时段1 t1 to 时段96 t96
Thermal_25 | 0 | 0 | 0 | 0 | 0 | 0 | 0 | 0 | 0 | 0 | 0 | 0 | 0 | 0 | 0 | 0 | 0 | 0 | 0 | 0 | 0 | 0 | 0 | 0 | 0 | 0 | 0 | 0 | 0 | 0 | 0 | 0 | 0 | 0 | 0 | 0 | 0 | 0 | 0 | 0 | 0 | 0 | 0 | 0 | 0 | 0 | 0 | 0 | 0 | 0 | 0 | 0 | 0 | 0 | 0 | 0 | 0 | 0 | 0 | 0 | 0 | 0 | 0 | 0 | 0 | 0 | 0 | 0 | 0 | 0 | 0 | 0 | 0 | 0 | 0 | 0 | 0 | 0 | 0 | 0 | 0 | 0 | 0 | 0 | 0 | 0 | 0 | 0 | 0 | 0 | 0 | 0 | 0 | 0 | 0 | 0
Thermal_26 | 0 | 0 | 0 | 0 | 0 | 0 | 0 | 0 | 0 | 0 | 0 | 0 | 0 | 0 | 0 | 0 | 0 | 0 | 0 | 0 | 0 | 0 | 0 | 0 | 0 | 0 | 0 | 0 | 0 | 0 | 0 | 0 | 0 | 0 | 0 | 0 | 0 | 0 | 0 | 0 | 0 | 0 | 0 | 0 | 0 | 0 | 0 | 0 | 0 | 0 | 0 | 0 | 0 | 0 | 0 | 0 | 0 | 0 | 0 | 0 | 0 | 0 | 0 | 0 | 0 | 0 | 0 | 0 | 0 | 0 | 0 | 0 | 0 | 0 | 0 | 0 | 0 | 0 | 0 | 0 | 0 | 0 | 0 | 0 | 0 | 0 | 0 | 0 | 0 | 0 | 0 | 0 | 0 | 0 | 0 | 0
Thermal_27 | 0 | 0 | 0 | 0 | 0 | 0 | 0 | 0 | 0 | 0 | 0 | 0 | 0 | 0 | 0 | 0 | 0 | 0 | 0 | 0 | 0 | 0 | 0 | 0 | 0 | 0 | 0 | 0 | 0 | 0 | 0 | 0 | 0 | 0 | 0 | 0 | 0 | 0 | 0 | 0 | 0 | 0 | 0 | 0 | 0 | 0 | 0 | 0 | 0 | 0 | 0 | 0 | 0 | 0 | 0 | 0 | 0 | 0 | 0 | 0 | 0 | 0 | 0 | 0 | 0 | 0 | 0 | 0 | 0 | 0 | 0 | 0 | 0 | 0 | 0 | 0 | 0 | 0 | 0 | 0 | 0 | 0 | 0 | 0 | 0 | 0 | 0 | 0 | 0 | 0 | 0 | 0 | 0 | 0 | 0 | 0
Thermal_28 | 0 | 0 | 0 | 0 | 0 | 0 | 0 | 0 | 0 | 0 | 0 | 0 | 0 | 0 | 0 | 0 | 0 | 0 | 0 | 0 | 0 | 0 | 0 | 0 | 0 | 0 | 0 | 0 | 0 | 0 | 0 | 0 | 0 | 0 | 0 | 0 | 0 | 0 | 0 | 0 | 0 | 0 | 0 | 0 | 0 | 0 | 0 | 0 | 0 | 0 | 0 | 0 | 0 | 0 | 0 | 0 | 0 | 0 | 0 | 0 | 0 | 0 | 0 | 0 | 0 | 0 | 0 | 0 | 0 | 0 | 0 | 0 | 0 | 0 | 0 | 0 | 0 | 0 | 0 | 0 | 0 | 0 | 0 | 0 | 0 | 0 | 0 | 0 | 0 | 0 | 0 | 0 | 0 | 0 | 0 | 0
Thermal_29 | 0 | 0 | 0 | 0 | 0 | 0 | 0 | 0 | 0 | 0 | 0 | 0 | 0 | 0 | 0 | 0 | 0 | 0 | 0 | 0 | 0 | 0 | 0 | 0 | 0 | 0 | 0 | 0 | 0 | 0 | 0 | 0 | 0 | 0 | 0 | 0 | 0 | 0 | 0 | 0 | 0 | 0 | 0 | 0 | 0 | 0 | 0 | 0 | 0 | 0 | 0 | 0 | 0 | 0 | 0 | 0 | 0 | 0 | 0 | 0 | 0 | 0 | 0 | 0 | 0 | 0 | 0 | 0 | 0 | 0 | 0 | 0 | 0 | 0 | 0 | 0 | 0 | 0 | 0 | 0 | 0 | 0 | 0 | 0 | 0 | 0 | 0 | 0 | 0 | 0 | 0 | 0 | 0 | 0 | 0 | 0
Thermal_30 | 0 | 0 | 0 | 0 | 0 | 0 | 0 | 0 | 0 | 0 | 0 | 0 | 0 | 0 | 0 | 0 | 0 | 0 | 0 | 0 | 0 | 0 | 0 | 0 | 0 | 0 | 0 | 0 | 0 | 0 | 0 | 0 | 0 | 0 | 0 | 0 | 0 | 0 | 0 | 0 | 0 | 0 | 0 | 0 | 0 | 0 | 0 | 0 | 0 | 0 | 0 | 0 | 0 | 0 | 0 | 0 | 0 | 0 | 0 | 0 | 0 | 0 | 0 | 0 | 0 | 0 | 0 | 0 | 0 | 0 | 0 | 0 | 0 | 0 | 0 | 0 | 0 | 0 | 0 | 0 | 0 | 0 | 0 | 0 | 0 | 0 | 0 | 0 | 0 | 0 | 0 | 0 | 0 | 0 | 0 | 0
Thermal_31 | 0 | 0 | 0 | 0 | 0 | 0 | 0 | 0 | 0 | 0 | 0 | 0 | 0 | 0 | 0 | 0 | 0 | 0 | 0 | 0 | 0 | 0 | 0 | 0 | 0 | 0 | 0 | 0 | 0 | 0 | 0 | 0 | 0 | 0 | 0 | 0 | 0 | 0 | 0 | 0 | 0 | 0 | 0 | 0 | 0 | 0 | 0 | 0 | 0 | 0 | 0 | 0 | 0 | 0 | 0 | 0 | 0 | 0 | 0 | 0 | 0 | 0 | 0 | 0 | 0 | 0 | 0 | 0 | 0 | 0 | 0 | 0 | 0 | 0 | 0 | 0 | 0 | 0 | 0 | 0 | 0 | 0 | 0 | 0 | 0 | 0 | 0 | 0 | 0 | 0 | 0 | 0 | 0 | 0 | 0 | 0
Thermal_32 | 0 | 0 | 0 | 0 | 0 | 0 | 0 | 0 | 0 | 0 | 0 | 0 | 0 | 0 | 0 | 0 | 0 | 0 | 0 | 0 | 0 | 0 | 0 | 0 | 0 | 0 | 0 | 0 | 0 | 0 | 0 | 0 | 0 | 0 | 0 | 0 | 0 | 0 | 0 | 0 | 0 | 0 | 0 | 0 | 0 | 0 | 0 | 0 | 0 | 0 | 0 | 0 | 0 | 0 | 0 | 0 | 0 | 0 | 0 | 0 | 0 | 0 | 0 | 0 | 0 | 0 | 0 | 0 | 0 | 0 | 0 | 0 | 0 | 0 | 0 | 0 | 0 | 0 | 0 | 0 | 0 | 0 | 0 | 0 | 0 | 0 | 0 | 0 | 0 | 0 | 0 | 0 | 0 | 0 | 0 | 0

## LevelC_火电机组启动状态标志位
火电机组编号 | 时段1 | 时段2 | 时段3 | 时段4 | 时段5 | 时段6 | 时段7 | 时段8 | 时段9 | 时段10 | 时段11 | 时段12 | 时段13 | 时段14 | 时段15 | 时段16 | 时段17 | 时段18 | 时段19 | 时段20 | 时段21 | 时段22 | 时段23 | 时段24 | 时段25 | 时段26 | 时段27 | 时段28 | 时段29 | 时段30 | 时段31 | 时段32 | 时段33 | 时段34 | 时段35 | 时段36 | 时段37 | 时段38 | 时段39 | 时段40 | 时段41 | 时段42 | 时段43 | 时段44 | 时段45 | 时段46 | 时段47 | 时段48 | 时段49 | 时段50 | 时段51 | 时段52 | 时段53 | 时段54 | 时段55 | 时段56 | 时段57 | 时段58 | 时段59 | 时段60 | 时段61 | 时段62 | 时段63 | 时段64 | 时段65 | 时段66 | 时段67 | 时段68 | 时段69 | 时段70 | 时段71 | 时段72 | 时段73 | 时段74 | 时段75 | 时段76 | 时段77 | 时段78 | 时段79 | 时段80 | 时段81 | 时段82 | 时段83 | 时段84 | 时段85 | 时段86 | 时段87 | 时段88 | 时段89 | 时段90 | 时段91 | 时段92 | 时段93 | 时段94 | 时段95 | 时段96
id | t1 | t2 | t3 | t4 | t5 | t6 | t7 | t8 | t9 | t10 | t11 | t12 | t13 | t14 | t15 | t16 | t17 | t18 | t19 | t20 | t21 | t22 | t23 | t24 | t25 | t26 | t27 | t28 | t29 | t30 | t31 | t32 | t33 | t34 | t35 | t36 | t37 | t38 | t39 | t40 | t41 | t42 | t43 | t44 | t45 | t46 | t47 | t48 | t49 | t50 | t51 | t52 | t53 | t54 | t55 | t56 | t57 | t58 | t59 | t60 | t61 | t62 | t63 | t64 | t65 | t66 | t67 | t68 | t69 | t70 | t71 | t72 | t73 | t74 | t75 | t76 | t77 | t78 | t79 | t80 | t81 | t82 | t83 | t84 | t85 | t86 | t87 | t88 | t89 | t90 | t91 | t92 | t93 | t94 | t95 | t96
str | int32 | int32 | int32 | int32 | int32 | int32 | int32 | int32 | int32 | int32 | int32 | int32 | int32 | int32 | int32 | int32 | int32 | int32 | int32 | int32 | int32 | int32 | int32 | int32 | int32 | int32 | int32 | int32 | int32 | int32 | int32 | int32 | int32 | int32 | int32 | int32 | int32 | int32 | int32 | int32 | int32 | int32 | int32 | int32 | int32 | int32 | int32 | int32 | int32 | int32 | int32 | int32 | int32 | int32 | int32 | int32 | int32 | int32 | int32 | int32 | int32 | int32 | int32 | int32 | int32 | int32 | int32 | int32 | int32 | int32 | int32 | int32 | int32 | int32 | int32 | int32 | int32 | int32 | int32 | int32 | int32 | int32 | int32 | int32 | int32 | int32 | int32 | int32 | int32 | int32 | int32 | int32 | int32 | int32 | int32 | int32
Thermal_1 | 0 | 0 | 0 | 0 | 0 | 0 | 0 | 0 | 0 | 0 | 0 | 0 | 0 | 0 | 0 | 0 | 0 | 0 | 0 | 0 | 0 | 0 | 0 | 0 | 0 | 0 | 0 | 0 | 0 | 0 | 0 | 0 | 0 | 0 | 0 | 0 | 0 | 0 | 0 | 0 | 0 | 0 | 0 | 0 | 0 | 0 | 0 | 0 | 0 | 0 | 0 | 0 | 0 | 0 | 0 | 0 | 0 | 0 | 0 | 0 | 0 | 0 | 0 | 0 | 0 | 0 | 0 | 0 | 0 | 0 | 0 | 0 | 0 | 0 | 0 | 0 | 0 | 1 | 0 | 0 | 0 | 0 | 0 | 0 | 0 | 0 | 0 | 0 | 0 | 0 | 0 | 0 | 0 | 0 | 0 | 0
Thermal_2 | 0 | 0 | 0 | 0 | 0 | 0 | 0 | 0 | 0 | 0 | 0 | 0 | 0 | 0 | 0 | 0 | 0 | 0 | 0 | 0 | 0 | 0 | 0 | 0 | 0 | 0 | 0 | 0 | 0 | 0 | 0 | 0 | 0 | 0 | 0 | 0 | 0 | 0 | 0 | 0 | 0 | 0 | 0 | 0 | 0 | 0 | 0 | 0 | 0 | 0 | 0 | 0 | 0 | 0 | 0 | 0 | 0 | 0 | 0 | 0 | 0 | 0 | 0 | 0 | 0 | 0 | 0 | 0 | 0 | 0 | 0 | 0 | 0 | 0 | 0 | 0 | 0 | 0 | 0 | 0 | 0 | 0 | 0 | 0 | 0 | 0 | 0 | 0 | 0 | 0 | 0 | 0 | 0 | 0 | 0 | 0
Thermal_3 | 0 | 0 | 0 | 0 | 0 | 0 | 0 | 0 | 0 | 0 | 0 | 0 | 0 | 0 | 0 | 0 | 0 | 0 | 0 | 0 | 0 | 0 | 0 | 0 | 0 | 0 | 0 | 0 | 0 | 0 | 0 | 0 | 0 | 0 | 0 | 0 | 0 | 0 | 0 | 0 | 0 | 0 | 0 | 0 | 0 | 0 | 0 | 0 | 0 | 0 | 0 | 0 | 0 | 0 | 0 | 0 | 0 | 0 | 0 | 0 | 0 | 0 | 0 | 0 | 0 | 0 | 0 | 0 | 0 | 0 | 0 | 0 | 0 | 0 | 0 | 0 | 0 | 0 | 0 | 0 | 0 | 0 | 0 | 0 | 0 | 0 | 0 | 0 | 0 | 0 | 0 | 0 | 0 | 0 | 0 | 0
Thermal_4 | 0 | 0 | 0 | 0 | 0 | 0 | 0 | 0 | 0 | 0 | 0 | 0 | 0 | 0 | 0 | 0 | 0 | 0 | 0 | 0 | 0 | 0 | 0 | 0 | 0 | 0 | 0 | 0 | 0 | 0 | 0 | 0 | 0 | 0 | 0 | 0 | 0 | 0 | 0 | 0 | 0 | 0 | 0 | 0 | 0 | 0 | 0 | 0 | 0 | 0 | 0 | 0 | 0 | 0 | 0 | 0 | 0 | 0 | 0 | 0 | 0 | 0 | 0 | 0 | 0 | 0 | 0 | 0 | 0 | 0 | 0 | 0 | 0 | 0 | 0 | 0 | 0 | 0 | 0 | 0 | 0 | 0 | 0 | 0 | 0 | 0 | 0 | 0 | 0 | 0 | 0 | 0 | 0 | 0 | 0 | 0
Thermal_5 | 0 | 0 | 0 | 0 | 0 | 0 | 0 | 0 | 0 | 0 | 0 | 0 | 0 | 0 | 0 | 0 | 0 | 0 | 0 | 0 | 0 | 0 | 0 | 0 | 0 | 0 | 0 | 0 | 0 | 0 | 0 | 0 | 0 | 0 | 0 | 0 | 0 | 0 | 0 | 0 | 0 | 0 | 0 | 0 | 0 | 0 | 0 | 0 | 0 | 0 | 0 | 0 | 0 | 0 | 0 | 0 | 0 | 0 | 0 | 0 | 0 | 0 | 0 | 0 | 0 | 0 | 0 | 0 | 0 | 0 | 0 | 0 | 0 | 0 | 0 | 0 | 0 | 0 | 0 | 0 | 0 | 0 | 0 | 0 | 0 | 0 | 0 | 0 | 0 | 0 | 0 | 0 | 0 | 0 | 0 | 0
Thermal_6 | 0 | 0 | 0 | 0 | 0 | 0 | 0 | 0 | 0 | 0 | 0 | 0 | 0 | 0 | 0 | 0 | 0 | 0 | 0 | 0 | 0 | 0 | 0 | 0 | 0 | 0 | 0 | 0 | 0 | 0 | 0 | 0 | 0 | 0 | 0 | 0 | 0 | 0 | 0 | 0 | 0 | 0 | 0 | 0 | 0 | 0 | 0 | 0 | 0 | 0 | 0 | 0 | 0 | 0 | 0 | 0 | 0 | 0 | 0 | 0 | 0 | 0 | 0 | 0 | 0 | 0 | 0 | 0 | 0 | 0 | 0 | 0 | 0 | 0 | 0 | 0 | 0 | 0 | 0 | 0 | 0 | 0 | 0 | 0 | 0 | 0 | 0 | 0 | 0 | 0 | 0 | 0 | 0 | 0 | 0 | 0
Thermal_7 | 0 | 0 | 0 | 0 | 0 | 0 | 0 | 0 | 0 | 0 | 0 | 0 | 0 | 0 | 0 | 0 | 0 | 0 | 0 | 0 | 0 | 0 | 0 | 0 | 0 | 0 | 0 | 0 | 0 | 0 | 0 | 0 | 0 | 0 | 0 | 0 | 0 | 0 | 0 | 0 | 0 | 0 | 0 | 0 | 0 | 0 | 0 | 0 | 0 | 0 | 0 | 0 | 0 | 0 | 0 | 0 | 0 | 0 | 0 | 0 | 0 | 0 | 0 | 0 | 0 | 0 | 0 | 0 | 0 | 0 | 0 | 0 | 0 | 0 | 0 | 0 | 0 | 0 | 0 | 0 | 0 | 0 | 0 | 0 | 0 | 0 | 0 | 0 | 0 | 0 | 0 | 0 | 0 | 0 | 0 | 0
Thermal_8 | 0 | 0 | 0 | 0 | 0 | 0 | 0 | 0 | 0 | 0 | 0 | 0 | 0 | 0 | 0 | 0 | 0 | 0 | 0 | 0 | 0 | 0 | 0 | 0 | 0 | 0 | 0 | 0 | 0 | 0 | 0 | 0 | 0 | 0 | 0 | 0 | 0 | 0 | 0 | 0 | 0 | 0 | 0 | 0 | 0 | 0 | 0 | 0 | 0 | 0 | 0 | 0 | 0 | 0 | 0 | 0 | 0 | 0 | 0 | 0 | 0 | 0 | 0 | 0 | 0 | 0 | 0 | 0 | 0 | 0 | 0 | 0 | 0 | 0 | 0 | 0 | 0 | 0 | 0 | 0 | 0 | 0 | 0 | 0 | 0 | 0 | 0 | 0 | 0 | 0 | 0 | 0 | 0 | 0 | 0 | 0
Thermal_9 | 0 | 0 | 0 | 0 | 0 | 0 | 0 | 0 | 0 | 0 | 0 | 0 | 0 | 0 | 0 | 0 | 0 | 0 | 0 | 0 | 0 | 0 | 0 | 0 | 0 | 0 | 0 | 0 | 0 | 0 | 0 | 0 | 0 | 0 | 0 | 0 | 0 | 0 | 0 | 0 | 0 | 0 | 0 | 0 | 0 | 0 | 0 | 0 | 0 | 0 | 0 | 0 | 0 | 0 | 0 | 0 | 0 | 0 | 0 | 0 | 0 | 0 | 0 | 0 | 0 | 0 | 0 | 0 | 0 | 0 | 0 | 0 | 0 | 0 | 0 | 0 | 0 | 0 | 0 | 0 | 0 | 0 | 0 | 0 | 0 | 0 | 0 | 0 | 0 | 0 | 0 | 0 | 0 | 0 | 0 | 0
Thermal_10 | 0 | 0 | 0 | 0 | 0 | 0 | 0 | 0 | 0 | 0 | 0 | 0 | 0 | 0 | 0 | 0 | 0 | 0 | 0 | 0 | 0 | 0 | 0 | 0 | 0 | 0 | 0 | 0 | 0 | 0 | 0 | 0 | 0 | 0 | 0 | 0 | 0 | 0 | 0 | 0 | 0 | 0 | 0 | 0 | 0 | 0 | 0 | 0 | 0 | 0 | 0 | 0 | 0 | 0 | 0 | 0 | 0 | 0 | 0 | 0 | 0 | 0 | 0 | 0 | 0 | 0 | 0 | 0 | 0 | 0 | 0 | 0 | 0 | 0 | 0 | 0 | 0 | 0 | 0 | 0 | 0 | 0 | 0 | 0 | 0 | 0 | 0 | 0 | 0 | 0 | 0 | 0 | 0 | 0 | 0 | 0
Thermal_11 | 0 | 0 | 0 | 0 | 0 | 0 | 0 | 0 | 0 | 0 | 0 | 0 | 0 | 0 | 0 | 0 | 0 | 0 | 0 | 0 | 0 | 0 | 0 | 0 | 0 | 0 | 0 | 0 | 0 | 0 | 0 | 0 | 0 | 0 | 0 | 0 | 0 | 0 | 0 | 0 | 0 | 0 | 0 | 0 | 0 | 0 | 0 | 0 | 0 | 0 | 0 | 0 | 0 | 0 | 0 | 0 | 0 | 0 | 0 | 0 | 0 | 0 | 0 | 0 | 0 | 0 | 0 | 0 | 0 | 0 | 0 | 0 | 0 | 0 | 0 | 0 | 0 | 0 | 0 | 0 | 0 | 0 | 0 | 0 | 0 | 0 | 0 | 0 | 0 | 0 | 0 | 0 | 0 | 0 | 0 | 0
Thermal_12 | 0 | 0 | 0 | 0 | 0 | 0 | 0 | 0 | 0 | 0 | 0 | 0 | 0 | 0 | 0 | 0 | 0 | 0 | 0 | 0 | 0 | 0 | 0 | 0 | 0 | 0 | 0 | 0 | 0 | 0 | 0 | 0 | 0 | 0 | 0 | 0 | 0 | 0 | 0 | 0 | 0 | 0 | 0 | 0 | 0 | 0 | 0 | 0 | 0 | 0 | 0 | 0 | 0 | 0 | 0 | 0 | 0 | 0 | 0 | 0 | 0 | 0 | 0 | 0 | 0 | 0 | 0 | 0 | 0 | 0 | 0 | 0 | 0 | 0 | 0 | 0 | 0 | 0 | 0 | 0 | 0 | 0 | 0 | 0 | 0 | 0 | 0 | 0 | 0 | 0 | 0 | 0 | 0 | 0 | 0 | 0
Thermal_13 | 0 | 0 | 0 | 0 | 0 | 0 | 0 | 0 | 0 | 0 | 0 | 0 | 0 | 0 | 0 | 0 | 0 | 0 | 0 | 0 | 0 | 0 | 0 | 0 | 0 | 0 | 0 | 0 | 0 | 0 | 0 | 0 | 0 | 0 | 0 | 0 | 0 | 0 | 0 | 0 | 0 | 0 | 0 | 0 | 0 | 0 | 0 | 0 | 0 | 0 | 0 | 0 | 0 | 0 | 0 | 0 | 0 | 0 | 0 | 0 | 0 | 0 | 0 | 0 | 0 | 0 | 0 | 0 | 0 | 0 | 0 | 0 | 0 | 0 | 0 | 0 | 0 | 0 | 0 | 0 | 0 | 0 | 0 | 0 | 0 | 0 | 0 | 0 | 0 | 0 | 0 | 0 | 0 | 0 | 0 | 0
Thermal_14 | 0 | 0 | 0 | 0 | 0 | 0 | 0 | 0 | 0 | 0 | 0 | 0 | 0 | 0 | 0 | 0 | 0 | 0 | 0 | 0 | 0 | 0 | 0 | 0 | 0 | 0 | 0 | 0 | 0 | 0 | 0 | 0 | 0 | 0 | 0 | 0 | 0 | 0 | 0 | 0 | 0 | 0 | 0 | 0 | 0 | 0 | 0 | 0 | 0 | 0 | 0 | 0 | 0 | 0 | 0 | 0 | 0 | 0 | 0 | 0 | 0 | 0 | 0 | 0 | 0 | 0 | 0 | 0 | 0 | 0 | 0 | 0 | 0 | 0 | 0 | 0 | 0 | 0 | 0 | 0 | 0 | 0 | 0 | 0 | 0 | 0 | 0 | 0 | 0 | 0 | 0 | 0 | 0 | 0 | 0 | 0
Thermal_15 | 0 | 0 | 0 | 0 | 0 | 0 | 0 | 0 | 0 | 0 | 0 | 0 | 0 | 0 | 0 | 0 | 0 | 0 | 0 | 0 | 0 | 0 | 0 | 0 | 0 | 0 | 0 | 0 | 0 | 0 | 0 | 0 | 0 | 0 | 0 | 0 | 0 | 0 | 0 | 0 | 0 | 0 | 0 | 0 | 0 | 0 | 0 | 0 | 0 | 0 | 0 | 0 | 0 | 0 | 0 | 0 | 0 | 0 | 0 | 0 | 0 | 0 | 0 | 0 | 0 | 0 | 0 | 0 | 0 | 0 | 0 | 0 | 0 | 0 | 0 | 0 | 0 | 0 | 0 | 0 | 0 | 0 | 0 | 0 | 0 | 0 | 0 | 0 | 0 | 0 | 0 | 0 | 0 | 0 | 0 | 0
Thermal_16 | 0 | 0 | 0 | 0 | 0 | 0 | 0 | 0 | 0 | 0 | 0 | 0 | 0 | 0 | 0 | 0 | 0 | 0 | 0 | 0 | 0 | 0 | 0 | 0 | 0 | 0 | 0 | 0 | 0 | 0 | 0 | 0 | 0 | 0 | 0 | 0 | 0 | 0 | 0 | 0 | 0 | 0 | 0 | 0 | 0 | 0 | 0 | 0 | 0 | 0 | 0 | 0 | 0 | 0 | 0 | 0 | 0 | 0 | 0 | 0 | 0 | 0 | 0 | 0 | 0 | 0 | 0 | 0 | 0 | 0 | 0 | 0 | 0 | 0 | 0 | 0 | 0 | 0 | 0 | 0 | 0 | 0 | 0 | 0 | 0 | 0 | 0 | 0 | 0 | 0 | 0 | 0 | 0 | 0 | 0 | 0
Thermal_17 | 0 | 0 | 0 | 0 | 0 | 0 | 0 | 0 | 0 | 0 | 0 | 0 | 0 | 0 | 0 | 0 | 0 | 0 | 0 | 0 | 0 | 0 | 0 | 0 | 0 | 0 | 0 | 0 | 0 | 0 | 0 | 0 | 0 | 0 | 0 | 0 | 0 | 0 | 0 | 0 | 0 | 0 | 0 | 0 | 0 | 0 | 0 | 0 | 0 | 0 | 0 | 0 | 0 | 0 | 0 | 0 | 0 | 0 | 0 | 0 | 0 | 0 | 0 | 0 | 0 | 0 | 0 | 0 | 0 | 0 | 0 | 0 | 0 | 0 | 0 | 0 | 0 | 0 | 0 | 0 | 0 | 0 | 0 | 0 | 0 | 0 | 0 | 0 | 0 | 0 | 0 | 0 | 0 | 0 | 0 | 0
Thermal_18 | 0 | 0 | 0 | 0 | 0 | 0 | 0 | 0 | 0 | 0 | 0 | 0 | 0 | 0 | 0 | 0 | 0 | 0 | 0 | 0 | 0 | 0 | 0 | 0 | 0 | 0 | 0 | 0 | 0 | 0 | 0 | 0 | 0 | 0 | 0 | 0 | 0 | 0 | 0 | 0 | 0 | 0 | 0 | 0 | 0 | 0 | 0 | 0 | 0 | 0 | 0 | 0 | 0 | 0 | 0 | 0 | 0 | 0 | 0 | 0 | 0 | 0 | 0 | 0 | 0 | 0 | 0 | 0 | 0 | 0 | 0 | 0 | 0 | 0 | 0 | 0 | 0 | 0 | 0 | 0 | 0 | 0 | 0 | 0 | 0 | 0 | 0 | 0 | 0 | 0 | 0 | 0 | 0 | 0 | 0 | 0
Thermal_19 | 0 | 0 | 0 | 0 | 0 | 0 | 0 | 0 | 0 | 0 | 0 | 0 | 0 | 0 | 0 | 0 | 0 | 0 | 0 | 0 | 0 | 0 | 0 | 0 | 0 | 0 | 0 | 0 | 0 | 0 | 0 | 0 | 0 | 0 | 0 | 0 | 0 | 0 | 0 | 0 | 0 | 0 | 0 | 0 | 0 | 0 | 0 | 0 | 0 | 0 | 0 | 0 | 0 | 0 | 0 | 0 | 0 | 0 | 0 | 0 | 0 | 0 | 0 | 0 | 0 | 0 | 0 | 0 | 0 | 0 | 0 | 0 | 0 | 0 | 0 | 0 | 0 | 0 | 0 | 0 | 0 | 0 | 0 | 0 | 0 | 0 | 0 | 0 | 0 | 0 | 0 | 0 | 0 | 0 | 0 | 0
Thermal_20 | 0 | 0 | 0 | 0 | 0 | 0 | 0 | 0 | 0 | 0 | 0 | 0 | 0 | 0 | 0 | 0 | 0 | 0 | 0 | 0 | 0 | 0 | 0 | 0 | 0 | 0 | 0 | 0 | 0 | 0 | 0 | 0 | 0 | 0 | 0 | 0 | 0 | 0 | 0 | 0 | 0 | 0 | 0 | 0 | 0 | 0 | 0 | 0 | 0 | 0 | 0 | 0 | 0 | 0 | 0 | 0 | 0 | 0 | 0 | 0 | 0 | 0 | 0 | 0 | 0 | 0 | 0 | 0 | 0 | 0 | 0 | 0 | 0 | 0 | 0 | 0 | 0 | 0 | 0 | 0 | 0 | 0 | 0 | 0 | 0 | 0 | 0 | 0 | 0 | 0 | 0 | 0 | 0 | 0 | 0 | 0
Thermal_21 | 0 | 0 | 0 | 0 | 0 | 0 | 0 | 0 | 0 | 0 | 0 | 0 | 0 | 0 | 0 | 0 | 0 | 0 | 0 | 0 | 0 | 0 | 0 | 0 | 0 | 0 | 0 | 0 | 0 | 0 | 0 | 0 | 0 | 0 | 0 | 0 | 0 | 0 | 0 | 0 | 0 | 0 | 0 | 0 | 0 | 0 | 0 | 0 | 0 | 0 | 0 | 0 | 0 | 0 | 0 | 0 | 0 | 0 | 0 | 0 | 0 | 0 | 0 | 0 | 0 | 0 | 0 | 0 | 0 | 0 | 0 | 0 | 0 | 0 | 0 | 0 | 0 | 0 | 0 | 0 | 0 | 0 | 0 | 0 | 0 | 0 | 0 | 0 | 0 | 0 | 0 | 0 | 0 | 0 | 0 | 0
Thermal_22 | 0 | 0 | 0 | 0 | 0 | 0 | 0 | 0 | 0 | 0 | 0 | 0 | 0 | 0 | 0 | 0 | 0 | 0 | 0 | 0 | 0 | 0 | 0 | 0 | 0 | 0 | 0 | 0 | 0 | 0 | 0 | 0 | 0 | 0 | 0 | 0 | 0 | 0 | 0 | 0 | 0 | 0 | 0 | 0 | 0 | 0 | 0 | 0 | 0 | 0 | 0 | 0 | 0 | 0 | 0 | 0 | 0 | 0 | 0 | 0 | 0 | 0 | 0 | 0 | 0 | 0 | 0 | 0 | 0 | 0 | 0 | 0 | 0 | 0 | 0 | 0 | 0 | 0 | 0 | 0 | 0 | 0 | 0 | 0 | 0 | 0 | 0 | 0 | 0 | 0 | 0 | 0 | 0 | 0 | 0 | 0
Thermal_23 | 0 | 0 | 0 | 0 | 0 | 0 | 0 | 0 | 0 | 0 | 0 | 0 | 0 | 0 | 0 | 0 | 0 | 0 | 0 | 0 | 0 | 0 | 0 | 0 | 0 | 0 | 0 | 0 | 0 | 0 | 0 | 0 | 0 | 0 | 0 | 0 | 0 | 0 | 0 | 0 | 0 | 0 | 0 | 0 | 0 | 0 | 0 | 0 | 0 | 0 | 0 | 0 | 0 | 0 | 0 | 0 | 0 | 0 | 0 | 0 | 0 | 0 | 0 | 0 | 0 | 0 | 0 | 0 | 0 | 0 | 0 | 0 | 0 | 0 | 0 | 0 | 0 | 0 | 0 | 0 | 0 | 0 | 0 | 0 | 0 | 0 | 0 | 0 | 0 | 0 | 0 | 0 | 0 | 0 | 0 | 0
Thermal_24 | 0 | 0 | 0 | 0 | 0 | 0 | 0 | 0 | 0 | 0 | 0 | 0 | 0 | 0 | 0 | 0 | 0 | 0 | 0 | 0 | 0 | 0 | 0 | 0 | 0 | 0 | 0 | 0 | 0 | 0 | 0 | 0 | 0 | 0 | 0 | 0 | 0 | 0 | 0 | 0 | 0 | 0 | 0 | 0 | 0 | 0 | 0 | 0 | 0 | 0 | 0 | 0 | 0 | 0 | 0 | 0 | 0 | 0 | 0 | 0 | 0 | 0 | 0 | 0 | 0 | 0 | 0 | 0 | 0 | 0 | 0 | 0 | 0 | 0 | 0 | 0 | 0 | 0 | 0 | 0 | 0 | 0 | 0 | 0 | 0 | 0 | 0 | 0 | 0 | 0 | 0 | 0 | 0 | 0 | 0 | 0
Thermal_25 | 0 | 0 | 0 | 0 | 0 | 0 | 0 | 0 | 0 | 0 | 0 | 0 | 0 | 0 | 0 | 0 | 0 | 0 | 0 | 0 | 0 | 0 | 0 | 0 | 0 | 0 | 0 | 0 | 0 | 0 | 0 | 0 | 0 | 0 | 0 | 0 | 0 | 0 | 0 | 0 | 0 | 0 | 0 | 0 | 0 | 0 | 0 | 0 | 0 | 0 | 0 | 0 | 0 | 0 | 0 | 0 | 0 | 0 | 0 | 0 | 0 | 0 | 0 | 0 | 0 | 0 | 0 | 0 | 0 | 0 | 0 | 0 | 0 | 0 | 0 | 0 | 0 | 0 | 0 | 0 | 0 | 0 | 0 | 0 | 0 | 0 | 0 | 0 | 0 | 0 | 0 | 0 | 0 | 0 | 0 | 0
Thermal_26 | 0 | 0 | 0 | 0 | 0 | 0 | 0 | 0 | 0 | 0 | 0 | 0 | 0 | 0 | 0 | 0 | 0 | 0 | 0 | 0 | 0 | 0 | 0 | 0 | 0 | 0 | 0 | 0 | 0 | 0 | 0 | 0 | 0 | 0 | 0 | 0 | 0 | 0 | 0 | 0 | 0 | 0 | 0 | 0 | 0 | 0 | 0 | 0 | 0 | 0 | 0 | 0 | 0 | 0 | 0 | 0 | 0 | 0 | 0 | 0 | 0 | 0 | 0 | 0 | 0 | 0 | 0 | 0 | 0 | 0 | 0 | 0 | 0 | 0 | 0 | 0 | 0 | 0 | 0 | 0 | 0 | 0 | 0 | 0 | 0 | 0 | 0 | 0 | 0 | 0 | 0 | 0 | 0 | 0 | 0 | 0
Thermal_27 | 0 | 0 | 0 | 0 | 0 | 0 | 0 | 0 | 0 | 0 | 0 | 0 | 0 | 0 | 0 | 0 | 0 | 0 | 0 | 0 | 0 | 0 | 0 | 0 | 0 | 0 | 0 | 0 | 0 | 0 | 0 | 0 | 0 | 0 | 0 | 0 | 0 | 0 | 0 | 0 | 0 | 0 | 0 | 0 | 0 | 0 | 0 | 0 | 0 | 0 | 0 | 0 | 0 | 0 | 0 | 0 | 0 | 0 | 0 | 0 | 0 | 0 | 0 | 0 | 0 | 0 | 0 | 0 | 0 | 0 | 0 | 0 | 0 | 0 | 0 | 0 | 0 | 0 | 0 | 0 | 0 | 0 | 0 | 0 | 0 | 0 | 0 | 0 | 0 | 0 | 0 | 0 | 0 | 0 | 0 | 0
Thermal_28 | 0 | 0 | 0 | 0 | 0 | 0 | 0 | 0 | 0 | 0 | 0 | 0 | 0 | 0 | 0 | 0 | 0 | 0 | 0 | 0 | 0 | 0 | 0 | 0 | 0 | 0 | 0 | 0 | 0 | 0 | 0 | 0 | 0 | 0 | 0 | 0 | 0 | 0 | 0 | 0 | 0 | 0 | 0 | 0 | 0 | 0 | 0 | 0 | 0 | 0 | 0 | 0 | 0 | 0 | 0 | 0 | 0 | 0 | 0 | 0 | 0 | 0 | 0 | 0 | 0 | 0 | 0 | 0 | 0 | 0 | 0 | 0 | 0 | 0 | 0 | 0 | 0 | 0 | 0 | 0 | 0 | 0 | 0 | 0 | 0 | 0 | 0 | 0 | 0 | 0 | 0 | 0 | 0 | 0 | 0 | 0
Thermal_29 | 0 | 0 | 0 | 0 | 0 | 0 | 0 | 0 | 0 | 0 | 0 | 0 | 0 | 0 | 0 | 0 | 0 | 0 | 0 | 0 | 0 | 0 | 0 | 0 | 0 | 0 | 0 | 0 | 0 | 0 | 0 | 0 | 0 | 0 | 0 | 0 | 0 | 0 | 0 | 0 | 0 | 0 | 0 | 0 | 0 | 0 | 0 | 0 | 0 | 0 | 0 | 0 | 0 | 0 | 0 | 0 | 0 | 0 | 0 | 0 | 0 | 0 | 0 | 0 | 0 | 0 | 0 | 0 | 0 | 0 | 0 | 0 | 0 | 0 | 0 | 0 | 0 | 0 | 0 | 0 | 0 | 0 | 0 | 0 | 0 | 0 | 0 | 0 | 0 | 0 | 0 | 0 | 0 | 0 | 0 | 0
Thermal_30 | 0 | 0 | 0 | 0 | 0 | 0 | 0 | 0 | 0 | 0 | 0 | 0 | 0 | 0 | 0 | 0 | 0 | 0 | 0 | 0 | 0 | 0 | 0 | 0 | 0 | 0 | 0 | 0 | 0 | 0 | 0 | 0 | 0 | 0 | 0 | 0 | 0 | 0 | 0 | 0 | 0 | 0 | 0 | 0 | 0 | 0 | 0 | 0 | 0 | 0 | 0 | 0 | 0 | 0 | 0 | 0 | 0 | 0 | 0 | 0 | 0 | 0 | 0 | 0 | 0 | 0 | 0 | 0 | 0 | 0 | 0 | 0 | 0 | 0 | 0 | 0 | 0 | 0 | 0 | 0 | 0 | 0 | 0 | 0 | 0 | 0 | 0 | 0 | 0 | 0 | 0 | 0 | 0 | 0 | 0 | 0
Thermal_31 | 0 | 0 | 0 | 0 | 0 | 0 | 0 | 0 | 0 | 0 | 0 | 0 | 0 | 0 | 0 | 0 | 0 | 0 | 0 | 0 | 0 | 0 | 0 | 0 | 0 | 0 | 0 | 0 | 0 | 0 | 0 | 0 | 0 | 0 | 0 | 0 | 0 | 0 | 0 | 0 | 0 | 0 | 0 | 0 | 0 | 0 | 0 | 0 | 0 | 0 | 0 | 0 | 0 | 0 | 0 | 0 | 0 | 0 | 0 | 0 | 0 | 0 | 0 | 0 | 0 | 0 | 0 | 0 | 0 | 0 | 0 | 0 | 0 | 0 | 0 | 0 | 0 | 0 | 0 | 0 | 0 | 0 | 0 | 0 | 0 | 0 | 0 | 0 | 0 | 0 | 0 | 0 | 0 | 0 | 0 | 0
Thermal_32 | 0 | 0 | 0 | 0 | 0 | 0 | 0 | 0 | 0 | 0 | 0 | 0 | 0 | 0 | 0 | 0 | 0 | 0 | 0 | 0 | 0 | 0 | 0 | 0 | 0 | 0 | 0 | 0 | 0 | 0 | 0 | 0 | 0 | 0 | 0 | 0 | 0 | 0 | 0 | 0 | 0 | 0 | 0 | 0 | 0 | 0 | 0 | 0 | 0 | 0 | 0 | 0 | 0 | 0 | 0 | 0 | 0 | 0 | 0 | 0 | 0 | 0 | 0 | 0 | 0 | 0 | 0 | 0 | 0 | 0 | 0 | 0 | 0 | 0 | 0 | 0 | 0 | 0 | 0 | 0 | 0 | 0 | 0 | 0 | 0 | 0 | 0 | 0 | 0 | 0 | 0 | 0 | 0 | 0 | 0 | 0

## LevelC_火电机组关机状态标志位
火电机组编号 | 时段1 | 时段2 | 时段3 | 时段4 | 时段5 | 时段6 | 时段7 | 时段8 | 时段9 | 时段10 | 时段11 | 时段12 | 时段13 | 时段14 | 时段15 | 时段16 | 时段17 | 时段18 | 时段19 | 时段20 | 时段21 | 时段22 | 时段23 | 时段24 | 时段25 | 时段26 | 时段27 | 时段28 | 时段29 | 时段30 | 时段31 | 时段32 | 时段33 | 时段34 | 时段35 | 时段36 | 时段37 | 时段38 | 时段39 | 时段40 | 时段41 | 时段42 | 时段43 | 时段44 | 时段45 | 时段46 | 时段47 | 时段48 | 时段49 | 时段50 | 时段51 | 时段52 | 时段53 | 时段54 | 时段55 | 时段56 | 时段57 | 时段58 | 时段59 | 时段60 | 时段61 | 时段62 | 时段63 | 时段64 | 时段65 | 时段66 | 时段67 | 时段68 | 时段69 | 时段70 | 时段71 | 时段72 | 时段73 | 时段74 | 时段75 | 时段76 | 时段77 | 时段78 | 时段79 | 时段80 | 时段81 | 时段82 | 时段83 | 时段84 | 时段85 | 时段86 | 时段87 | 时段88 | 时段89 | 时段90 | 时段91 | 时段92 | 时段93 | 时段94 | 时段95 | 时段96
id | t1 | t2 | t3 | t4 | t5 | t6 | t7 | t8 | t9 | t10 | t11 | t12 | t13 | t14 | t15 | t16 | t17 | t18 | t19 | t20 | t21 | t22 | t23 | t24 | t25 | t26 | t27 | t28 | t29 | t30 | t31 | t32 | t33 | t34 | t35 | t36 | t37 | t38 | t39 | t40 | t41 | t42 | t43 | t44 | t45 | t46 | t47 | t48 | t49 | t50 | t51 | t52 | t53 | t54 | t55 | t56 | t57 | t58 | t59 | t60 | t61 | t62 | t63 | t64 | t65 | t66 | t67 | t68 | t69 | t70 | t71 | t72 | t73 | t74 | t75 | t76 | t77 | t78 | t79 | t80 | t81 | t82 | t83 | t84 | t85 | t86 | t87 | t88 | t89 | t90 | t91 | t92 | t93 | t94 | t95 | t96
str | int32 | int32 | int32 | int32 | int32 | int32 | int32 | int32 | int32 | int32 | int32 | int32 | int32 | int32 | int32 | int32 | int32 | int32 | int32 | int32 | int32 | int32 | int32 | int32 | int32 | int32 | int32 | int32 | int32 | int32 | int32 | int32 | int32 | int32 | int32 | int32 | int32 | int32 | int32 | int32 | int32 | int32 | int32 | int32 | int32 | int32 | int32 | int32 | int32 | int32 | int32 | int32 | int32 | int32 | int32 | int32 | int32 | int32 | int32 | int32 | int32 | int32 | int32 | int32 | int32 | int32 | int32 | int32 | int32 | int32 | int32 | int32 | int32 | int32 | int32 | int32 | int32 | int32 | int32 | int32 | int32 | int32 | int32 | int32 | int32 | int32 | int32 | int32 | int32 | int32 | int32 | int32 | int32 | int32 | int32 | int32
Thermal_1 | 1 | 0 | 0 | 0 | 0 | 0 | 0 | 0 | 0 | 0 | 0 | 0 | 0 | 0 | 0 | 0 | 0 | 0 | 0 | 0 | 0 | 0 | 0 | 0 | 0 | 0 | 0 | 0 | 0 | 0 | 0 | 0 | 0 | 0 | 0 | 0 | 0 | 0 | 0 | 0 | 0 | 0 | 0 | 0 | 0 | 0 | 0 | 0 | 0 | 0 | 0 | 0 | 0 | 0 | 0 | 0 | 0 | 0 | 0 | 0 | 0 | 0 | 0 | 0 | 0 | 0 | 0 | 0 | 0 | 0 | 0 | 0 | 0 | 0 | 0 | 0 | 0 | 0 | 0 | 0 | 0 | 0 | 0 | 0 | 0 | 0 | 0 | 0 | 0 | 0 | 0 | 0 | 0 | 0 | 0 | 0
Thermal_2 | 1 | 0 | 0 | 0 | 0 | 0 | 0 | 0 | 0 | 0 | 0 | 0 | 0 | 0 | 0 | 0 | 0 | 0 | 0 | 0 | 0 | 0 | 0 | 0 | 0 | 0 | 0 | 0 | 0 | 0 | 0 | 0 | 0 | 0 | 0 | 0 | 0 | 0 | 0 | 0 | 0 | 0 | 0 | 0 | 0 | 0 | 0 | 0 | 0 | 0 | 0 | 0 | 0 | 0 | 0 | 0 | 0 | 0 | 0 | 0 | 0 | 0 | 0 | 0 | 0 | 0 | 0 | 0 | 0 | 0 | 0 | 0 | 0 | 0 | 0 | 0 | 0 | 0 | 0 | 0 | 0 | 0 | 0 | 0 | 0 | 0 | 0 | 0 | 0 | 0 | 0 | 0 | 0 | 0 | 0 | 0
Thermal_3 | 1 | 0 | 0 | 0 | 0 | 0 | 0 | 0 | 0 | 0 | 0 | 0 | 0 | 0 | 0 | 0 | 0 | 0 | 0 | 0 | 0 | 0 | 0 | 0 | 0 | 0 | 0 | 0 | 0 | 0 | 0 | 0 | 0 | 0 | 0 | 0 | 0 | 0 | 0 | 0 | 0 | 0 | 0 | 0 | 0 | 0 | 0 | 0 | 0 | 0 | 0 | 0 | 0 | 0 | 0 | 0 | 0 | 0 | 0 | 0 | 0 | 0 | 0 | 0 | 0 | 0 | 0 | 0 | 0 | 0 | 0 | 0 | 0 | 0 | 0 | 0 | 0 | 0 | 0 | 0 | 0 | 0 | 0 | 0 | 0 | 0 | 0 | 0 | 0 | 0 | 0 | 0 | 0 | 0 | 0 | 0
Thermal_4 | 1 | 0 | 0 | 0 | 0 | 0 | 0 | 0 | 0 | 0 | 0 | 0 | 0 | 0 | 0 | 0 | 0 | 0 | 0 | 0 | 0 | 0 | 0 | 0 | 0 | 0 | 0 | 0 | 0 | 0 | 0 | 0 | 0 | 0 | 0 | 0 | 0 | 0 | 0 | 0 | 0 | 0 | 0 | 0 | 0 | 0 | 0 | 0 | 0 | 0 | 0 | 0 | 0 | 0 | 0 | 0 | 0 | 0 | 0 | 0 | 0 | 0 | 0 | 0 | 0 | 0 | 0 | 0 | 0 | 0 | 0 | 0 | 0 | 0 | 0 | 0 | 0 | 0 | 0 | 0 | 0 | 0 | 0 | 0 | 0 | 0 | 0 | 0 | 0 | 0 | 0 | 0 | 0 | 0 | 0 | 0
Thermal_5 | 1 | 0 | 0 | 0 | 0 | 0 | 0 | 0 | 0 | 0 | 0 | 0 | 0 | 0 | 0 | 0 | 0 | 0 | 0 | 0 | 0 | 0 | 0 | 0 | 0 | 0 | 0 | 0 | 0 | 0 | 0 | 0 | 0 | 0 | 0 | 0 | 0 | 0 | 0 | 0 | 0 | 0 | 0 | 0 | 0 | 0 | 0 | 0 | 0 | 0 | 0 | 0 | 0 | 0 | 0 | 0 | 0 | 0 | 0 | 0 | 0 | 0 | 0 | 0 | 0 | 0 | 0 | 0 | 0 | 0 | 0 | 0 | 0 | 0 | 0 | 0 | 0 | 0 | 0 | 0 | 0 | 0 | 0 | 0 | 0 | 0 | 0 | 0 | 0 | 0 | 0 | 0 | 0 | 0 | 0 | 0
Thermal_6 | 1 | 0 | 0 | 0 | 0 | 0 | 0 | 0 | 0 | 0 | 0 | 0 | 0 | 0 | 0 | 0 | 0 | 0 | 0 | 0 | 0 | 0 | 0 | 0 | 0 | 0 | 0 | 0 | 0 | 0 | 0 | 0 | 0 | 0 | 0 | 0 | 0 | 0 | 0 | 0 | 0 | 0 | 0 | 0 | 0 | 0 | 0 | 0 | 0 | 0 | 0 | 0 | 0 | 0 | 0 | 0 | 0 | 0 | 0 | 0 | 0 | 0 | 0 | 0 | 0 | 0 | 0 | 0 | 0 | 0 | 0 | 0 | 0 | 0 | 0 | 0 | 0 | 0 | 0 | 0 | 0 | 0 | 0 | 0 | 0 | 0 | 0 | 0 | 0 | 0 | 0 | 0 | 0 | 0 | 0 | 0
Thermal_7 | 1 | 0 | 0 | 0 | 0 | 0 | 0 | 0 | 0 | 0 | 0 | 0 | 0 | 0 | 0 | 0 | 0 | 0 | 0 | 0 | 0 | 0 | 0 | 0 | 0 | 0 | 0 | 0 | 0 | 0 | 0 | 0 | 0 | 0 | 0 | 0 | 0 | 0 | 0 | 0 | 0 | 0 | 0 | 0 | 0 | 0 | 0 | 0 | 0 | 0 | 0 | 0 | 0 | 0 | 0 | 0 | 0 | 0 | 0 | 0 | 0 | 0 | 0 | 0 | 0 | 0 | 0 | 0 | 0 | 0 | 0 | 0 | 0 | 0 | 0 | 0 | 0 | 0 | 0 | 0 | 0 | 0 | 0 | 0 | 0 | 0 | 0 | 0 | 0 | 0 | 0 | 0 | 0 | 0 | 0 | 0
Thermal_8 | 1 | 0 | 0 | 0 | 0 | 0 | 0 | 0 | 0 | 0 | 0 | 0 | 0 | 0 | 0 | 0 | 0 | 0 | 0 | 0 | 0 | 0 | 0 | 0 | 0 | 0 | 0 | 0 | 0 | 0 | 0 | 0 | 0 | 0 | 0 | 0 | 0 | 0 | 0 | 0 | 0 | 0 | 0 | 0 | 0 | 0 | 0 | 0 | 0 | 0 | 0 | 0 | 0 | 0 | 0 | 0 | 0 | 0 | 0 | 0 | 0 | 0 | 0 | 0 | 0 | 0 | 0 | 0 | 0 | 0 | 0 | 0 | 0 | 0 | 0 | 0 | 0 | 0 | 0 | 0 | 0 | 0 | 0 | 0 | 0 | 0 | 0 | 0 | 0 | 0 | 0 | 0 | 0 | 0 | 0 | 0
Thermal_9 | 0 | 0 | 0 | 0 | 0 | 0 | 0 | 0 | 0 | 0 | 0 | 0 | 0 | 0 | 0 | 0 | 0 | 0 | 0 | 0 | 0 | 0 | 0 | 0 | 0 | 0 | 0 | 0 | 0 | 0 | 0 | 0 | 0 | 0 | 0 | 0 | 0 | 0 | 0 | 0 | 0 | 0 | 0 | 0 | 0 | 0 | 0 | 0 | 0 | 0 | 0 | 0 | 0 | 0 | 0 | 0 | 0 | 0 | 0 | 0 | 0 | 0 | 0 | 0 | 0 | 0 | 0 | 0 | 0 | 0 | 0 | 0 | 0 | 0 | 0 | 0 | 0 | 0 | 0 | 0 | 0 | 0 | 0 | 0 | 0 | 0 | 0 | 0 | 0 | 0 | 0 | 0 | 0 | 0 | 0 | 0
Thermal_10 | 0 | 0 | 0 | 0 | 0 | 0 | 0 | 0 | 0 | 0 | 0 | 0 | 0 | 0 | 0 | 0 | 0 | 0 | 0 | 0 | 0 | 0 | 0 | 0 | 0 | 0 | 0 | 0 | 0 | 0 | 0 | 0 | 0 | 0 | 0 | 0 | 0 | 0 | 0 | 0 | 0 | 0 | 0 | 0 | 0 | 0 | 0 | 0 | 0 | 0 | 0 | 0 | 0 | 0 | 0 | 0 | 0 | 0 | 0 | 0 | 0 | 0 | 0 | 0 | 0 | 0 | 0 | 0 | 0 | 0 | 0 | 0 | 0 | 0 | 0 | 0 | 0 | 0 | 0 | 0 | 0 | 0 | 0 | 0 | 0 | 0 | 0 | 0 | 0 | 0 | 0 | 0 | 0 | 0 | 0 | 0
Thermal_11 | 0 | 0 | 0 | 0 | 0 | 0 | 0 | 0 | 0 | 0 | 0 | 0 | 0 | 0 | 0 | 0 | 0 | 0 | 0 | 0 | 0 | 0 | 0 | 0 | 0 | 0 | 0 | 0 | 0 | 0 | 0 | 0 | 0 | 0 | 0 | 0 | 0 | 0 | 0 | 0 | 0 | 0 | 0 | 0 | 0 | 0 | 0 | 0 | 0 | 0 | 0 | 0 | 0 | 0 | 0 | 0 | 0 | 0 | 0 | 0 | 0 | 0 | 0 | 0 | 0 | 0 | 0 | 0 | 0 | 0 | 0 | 0 | 0 | 0 | 0 | 0 | 0 | 0 | 0 | 0 | 0 | 0 | 0 | 0 | 0 | 0 | 0 | 0 | 0 | 0 | 0 | 0 | 0 | 0 | 0 | 0
Thermal_12 | 0 | 0 | 0 | 0 | 0 | 0 | 0 | 0 | 0 | 0 | 0 | 0 | 0 | 0 | 0 | 0 | 0 | 0 | 0 | 0 | 0 | 0 | 0 | 0 | 0 | 0 | 0 | 0 | 0 | 0 | 0 | 0 | 0 | 0 | 0 | 0 | 0 | 0 | 0 | 0 | 0 | 0 | 0 | 0 | 0 | 0 | 0 | 0 | 0 | 0 | 0 | 0 | 0 | 0 | 0 | 0 | 0 | 0 | 0 | 0 | 0 | 0 | 0 | 0 | 0 | 0 | 0 | 0 | 0 | 0 | 0 | 0 | 0 | 0 | 0 | 0 | 0 | 0 | 0 | 0 | 0 | 0 | 0 | 0 | 0 | 0 | 0 | 0 | 0 | 0 | 0 | 0 | 0 | 0 | 0 | 0
Thermal_13 | 0 | 0 | 0 | 0 | 0 | 0 | 0 | 0 | 0 | 0 | 0 | 0 | 0 | 0 | 0 | 0 | 0 | 0 | 0 | 0 | 0 | 0 | 0 | 0 | 0 | 0 | 0 | 0 | 0 | 0 | 0 | 0 | 0 | 0 | 0 | 0 | 0 | 0 | 0 | 0 | 0 | 0 | 0 | 0 | 0 | 0 | 0 | 0 | 0 | 0 | 0 | 0 | 0 | 0 | 0 | 0 | 0 | 0 | 0 | 0 | 0 | 0 | 0 | 0 | 0 | 0 | 0 | 0 | 0 | 0 | 0 | 0 | 0 | 0 | 0 | 0 | 0 | 0 | 0 | 0 | 0 | 0 | 0 | 0 | 0 | 0 | 0 | 0 | 0 | 0 | 0 | 0 | 0 | 0 | 0 | 0
Thermal_14 | 0 | 0 | 0 | 0 | 0 | 0 | 0 | 0 | 0 | 0 | 0 | 0 | 0 | 0 | 0 | 0 | 0 | 0 | 0 | 0 | 0 | 0 | 0 | 0 | 0 | 0 | 0 | 0 | 0 | 0 | 0 | 0 | 0 | 0 | 0 | 0 | 0 | 0 | 0 | 0 | 0 | 0 | 0 | 0 | 0 | 0 | 0 | 0 | 0 | 0 | 0 | 0 | 0 | 0 | 0 | 0 | 0 | 0 | 0 | 0 | 0 | 0 | 0 | 0 | 0 | 0 | 0 | 0 | 0 | 0 | 0 | 0 | 0 | 0 | 0 | 0 | 0 | 0 | 0 | 0 | 0 | 0 | 0 | 0 | 0 | 0 | 0 | 0 | 0 | 0 | 0 | 0 | 0 | 0 | 0 | 0
Thermal_15 | 0 | 0 | 0 | 0 | 0 | 0 | 0 | 0 | 0 | 0 | 0 | 0 | 0 | 0 | 0 | 0 | 0 | 0 | 0 | 0 | 0 | 0 | 0 | 0 | 0 | 0 | 0 | 0 | 0 | 0 | 0 | 0 | 0 | 0 | 0 | 0 | 0 | 0 | 0 | 0 | 0 | 0 | 0 | 0 | 0 | 0 | 0 | 0 | 0 | 0 | 0 | 0 | 0 | 0 | 0 | 0 | 0 | 0 | 0 | 0 | 0 | 0 | 0 | 0 | 0 | 0 | 0 | 0 | 0 | 0 | 0 | 0 | 0 | 0 | 0 | 0 | 0 | 0 | 0 | 0 | 0 | 0 | 0 | 0 | 0 | 0 | 0 | 0 | 0 | 0 | 0 | 0 | 0 | 0 | 0 | 0
Thermal_16 | 0 | 0 | 0 | 0 | 0 | 0 | 0 | 0 | 0 | 0 | 0 | 0 | 0 | 0 | 0 | 0 | 0 | 0 | 0 | 0 | 0 | 0 | 0 | 0 | 0 | 0 | 0 | 0 | 0 | 0 | 0 | 0 | 0 | 0 | 0 | 0 | 0 | 0 | 0 | 0 | 0 | 0 | 0 | 0 | 0 | 0 | 0 | 0 | 0 | 0 | 0 | 0 | 0 | 0 | 0 | 0 | 0 | 0 | 0 | 0 | 0 | 0 | 0 | 0 | 0 | 0 | 0 | 0 | 0 | 0 | 0 | 0 | 0 | 0 | 0 | 0 | 0 | 0 | 0 | 0 | 0 | 0 | 0 | 0 | 0 | 0 | 0 | 0 | 0 | 0 | 0 | 0 | 0 | 0 | 0 | 0
Thermal_17 | 0 | 0 | 0 | 0 | 0 | 0 | 0 | 0 | 0 | 0 | 0 | 0 | 0 | 0 | 0 | 0 | 0 | 0 | 0 | 0 | 0 | 0 | 0 | 0 | 0 | 0 | 0 | 0 | 0 | 0 | 0 | 0 | 0 | 0 | 0 | 0 | 0 | 0 | 0 | 0 | 0 | 0 | 0 | 0 | 0 | 0 | 0 | 0 | 0 | 0 | 0 | 0 | 0 | 0 | 0 | 0 | 0 | 0 | 0 | 0 | 0 | 0 | 0 | 0 | 0 | 0 | 0 | 0 | 0 | 0 | 0 | 0 | 0 | 0 | 0 | 0 | 0 | 0 | 0 | 0 | 0 | 0 | 0 | 0 | 0 | 0 | 0 | 0 | 0 | 0 | 0 | 0 | 0 | 0 | 0 | 0
Thermal_18 | 0 | 0 | 0 | 0 | 0 | 0 | 0 | 0 | 0 | 0 | 0 | 0 | 0 | 0 | 0 | 0 | 0 | 0 | 0 | 0 | 0 | 0 | 0 | 0 | 0 | 0 | 0 | 0 | 0 | 0 | 0 | 0 | 0 | 0 | 0 | 0 | 0 | 0 | 0 | 0 | 0 | 0 | 0 | 0 | 0 | 0 | 0 | 0 | 0 | 0 | 0 | 0 | 0 | 0 | 0 | 0 | 0 | 0 | 0 | 0 | 0 | 0 | 0 | 0 | 0 | 0 | 0 | 0 | 0 | 0 | 0 | 0 | 0 | 0 | 0 | 0 | 0 | 0 | 0 | 0 | 0 | 0 | 0 | 0 | 0 | 0 | 0 | 0 | 0 | 0 | 0 | 0 | 0 | 0 | 0 | 0
Thermal_19 | 0 | 0 | 0 | 0 | 0 | 0 | 0 | 0 | 0 | 0 | 0 | 0 | 0 | 0 | 0 | 0 | 0 | 0 | 0 | 0 | 0 | 0 | 0 | 0 | 0 | 0 | 0 | 0 | 0 | 0 | 0 | 0 | 0 | 0 | 0 | 0 | 0 | 0 | 0 | 0 | 0 | 0 | 0 | 0 | 0 | 0 | 0 | 0 | 0 | 0 | 0 | 0 | 0 | 0 | 0 | 0 | 0 | 0 | 0 | 0 | 0 | 0 | 0 | 0 | 0 | 0 | 0 | 0 | 0 | 0 | 0 | 0 | 0 | 0 | 0 | 0 | 0 | 0 | 0 | 0 | 0 | 0 | 0 | 0 | 0 | 0 | 0 | 0 | 0 | 0 | 0 | 0 | 0 | 0 | 0 | 0
Thermal_20 | 0 | 0 | 0 | 0 | 0 | 0 | 0 | 0 | 0 | 0 | 0 | 0 | 0 | 0 | 0 | 0 | 0 | 0 | 0 | 0 | 0 | 0 | 0 | 0 | 0 | 0 | 0 | 0 | 0 | 0 | 0 | 0 | 0 | 0 | 0 | 0 | 0 | 0 | 0 | 0 | 0 | 0 | 0 | 0 | 0 | 0 | 0 | 0 | 0 | 0 | 0 | 0 | 0 | 0 | 0 | 0 | 0 | 0 | 0 | 0 | 0 | 0 | 0 | 0 | 0 | 0 | 0 | 0 | 0 | 0 | 0 | 0 | 0 | 0 | 0 | 0 | 0 | 0 | 0 | 0 | 0 | 0 | 0 | 0 | 0 | 0 | 0 | 0 | 0 | 0 | 0 | 0 | 0 | 0 | 0 | 0
Thermal_21 | 0 | 0 | 0 | 0 | 0 | 0 | 0 | 0 | 0 | 0 | 0 | 0 | 0 | 0 | 0 | 0 | 0 | 0 | 0 | 0 | 0 | 0 | 0 | 0 | 0 | 0 | 0 | 0 | 0 | 0 | 0 | 0 | 0 | 0 | 0 | 0 | 0 | 0 | 0 | 0 | 0 | 0 | 0 | 0 | 0 | 0 | 0 | 0 | 0 | 0 | 0 | 0 | 0 | 0 | 0 | 0 | 0 | 0 | 0 | 0 | 0 | 0 | 0 | 0 | 0 | 0 | 0 | 0 | 0 | 0 | 0 | 0 | 0 | 0 | 0 | 0 | 0 | 0 | 0 | 0 | 0 | 0 | 0 | 0 | 0 | 0 | 0 | 0 | 0 | 0 | 0 | 0 | 0 | 0 | 0 | 0
Thermal_22 | 0 | 0 | 0 | 0 | 0 | 0 | 0 | 0 | 0 | 0 | 0 | 0 | 0 | 0 | 0 | 0 | 0 | 0 | 0 | 0 | 0 | 0 | 0 | 0 | 0 | 0 | 0 | 0 | 0 | 0 | 0 | 0 | 0 | 0 | 0 | 0 | 0 | 0 | 0 | 0 | 0 | 0 | 0 | 0 | 0 | 0 | 0 | 0 | 0 | 0 | 0 | 0 | 0 | 0 | 0 | 0 | 0 | 0 | 0 | 0 | 0 | 0 | 0 | 0 | 0 | 0 | 0 | 0 | 0 | 0 | 0 | 0 | 0 | 0 | 0 | 0 | 0 | 0 | 0 | 0 | 0 | 0 | 0 | 0 | 0 | 0 | 0 | 0 | 0 | 0 | 0 | 0 | 0 | 0 | 0 | 0
Thermal_23 | 0 | 0 | 0 | 0 | 0 | 0 | 0 | 0 | 0 | 0 | 0 | 0 | 0 | 0 | 0 | 0 | 0 | 0 | 0 | 0 | 0 | 0 | 0 | 0 | 0 | 0 | 0 | 0 | 0 | 0 | 0 | 0 | 0 | 0 | 0 | 0 | 0 | 0 | 0 | 0 | 0 | 0 | 0 | 0 | 0 | 0 | 0 | 0 | 0 | 0 | 0 | 0 | 0 | 0 | 0 | 0 | 0 | 0 | 0 | 0 | 0 | 0 | 0 | 0 | 0 | 0 | 0 | 0 | 0 | 0 | 0 | 0 | 0 | 0 | 0 | 0 | 0 | 0 | 0 | 0 | 0 | 0 | 0 | 0 | 0 | 0 | 0 | 0 | 0 | 0 | 0 | 0 | 0 | 0 | 0 | 0
Thermal_24 | 0 | 0 | 0 | 0 | 0 | 0 | 0 | 0 | 0 | 0 | 0 | 0 | 0 | 0 | 0 | 0 | 0 | 0 | 0 | 0 | 0 | 0 | 0 | 0 | 0 | 0 | 0 | 0 | 0 | 0 | 0 | 0 | 0 | 0 | 0 | 0 | 0 | 0 | 0 | 0 | 0 | 0 | 0 | 0 | 0 | 0 | 0 | 0 | 0 | 0 | 0 | 0 | 0 | 0 | 0 | 0 | 0 | 0 | 0 | 0 | 0 | 0 | 0 | 0 | 0 | 0 | 0 | 0 | 0 | 0 | 0 | 0 | 0 | 0 | 0 | 0 | 0 | 0 | 0 | 0 | 0 | 0 | 0 | 0 | 0 | 0 | 0 | 0 | 0 | 0 | 0 | 0 | 0 | 0 | 0 | 0
Thermal_25 | 1 | 0 | 0 | 0 | 0 | 0 | 0 | 0 | 0 | 0 | 0 | 0 | 0 | 0 | 0 | 0 | 0 | 0 | 0 | 0 | 0 | 0 | 0 | 0 | 0 | 0 | 0 | 0 | 0 | 0 | 0 | 0 | 0 | 0 | 0 | 0 | 0 | 0 | 0 | 0 | 0 | 0 | 0 | 0 | 0 | 0 | 0 | 0 | 0 | 0 | 0 | 0 | 0 | 0 | 0 | 0 | 0 | 0 | 0 | 0 | 0 | 0 | 0 | 0 | 0 | 0 | 0 | 0 | 0 | 0 | 0 | 0 | 0 | 0 | 0 | 0 | 0 | 0 | 0 | 0 | 0 | 0 | 0 | 0 | 0 | 0 | 0 | 0 | 0 | 0 | 0 | 0 | 0 | 0 | 0 | 0
Thermal_26 | 1 | 0 | 0 | 0 | 0 | 0 | 0 | 0 | 0 | 0 | 0 | 0 | 0 | 0 | 0 | 0 | 0 | 0 | 0 | 0 | 0 | 0 | 0 | 0 | 0 | 0 | 0 | 0 | 0 | 0 | 0 | 0 | 0 | 0 | 0 | 0 | 0 | 0 | 0 | 0 | 0 | 0 | 0 | 0 | 0 | 0 | 0 | 0 | 0 | 0 | 0 | 0 | 0 | 0 | 0 | 0 | 0 | 0 | 0 | 0 | 0 | 0 | 0 | 0 | 0 | 0 | 0 | 0 | 0 | 0 | 0 | 0 | 0 | 0 | 0 | 0 | 0 | 0 | 0 | 0 | 0 | 0 | 0 | 0 | 0 | 0 | 0 | 0 | 0 | 0 | 0 | 0 | 0 | 0 | 0 | 0
Thermal_27 | 1 | 0 | 0 | 0 | 0 | 0 | 0 | 0 | 0 | 0 | 0 | 0 | 0 | 0 | 0 | 0 | 0 | 0 | 0 | 0 | 0 | 0 | 0 | 0 | 0 | 0 | 0 | 0 | 0 | 0 | 0 | 0 | 0 | 0 | 0 | 0 | 0 | 0 | 0 | 0 | 0 | 0 | 0 | 0 | 0 | 0 | 0 | 0 | 0 | 0 | 0 | 0 | 0 | 0 | 0 | 0 | 0 | 0 | 0 | 0 | 0 | 0 | 0 | 0 | 0 | 0 | 0 | 0 | 0 | 0 | 0 | 0 | 0 | 0 | 0 | 0 | 0 | 0 | 0 | 0 | 0 | 0 | 0 | 0 | 0 | 0 | 0 | 0 | 0 | 0 | 0 | 0 | 0 | 0 | 0 | 0
Thermal_28 | 1 | 0 | 0 | 0 | 0 | 0 | 0 | 0 | 0 | 0 | 0 | 0 | 0 | 0 | 0 | 0 | 0 | 0 | 0 | 0 | 0 | 0 | 0 | 0 | 0 | 0 | 0 | 0 | 0 | 0 | 0 | 0 | 0 | 0 | 0 | 0 | 0 | 0 | 0 | 0 | 0 | 0 | 0 | 0 | 0 | 0 | 0 | 0 | 0 | 0 | 0 | 0 | 0 | 0 | 0 | 0 | 0 | 0 | 0 | 0 | 0 | 0 | 0 | 0 | 0 | 0 | 0 | 0 | 0 | 0 | 0 | 0 | 0 | 0 | 0 | 0 | 0 | 0 | 0 | 0 | 0 | 0 | 0 | 0 | 0 | 0 | 0 | 0 | 0 | 0 | 0 | 0 | 0 | 0 | 0 | 0
Thermal_29 | 1 | 0 | 0 | 0 | 0 | 0 | 0 | 0 | 0 | 0 | 0 | 0 | 0 | 0 | 0 | 0 | 0 | 0 | 0 | 0 | 0 | 0 | 0 | 0 | 0 | 0 | 0 | 0 | 0 | 0 | 0 | 0 | 0 | 0 | 0 | 0 | 0 | 0 | 0 | 0 | 0 | 0 | 0 | 0 | 0 | 0 | 0 | 0 | 0 | 0 | 0 | 0 | 0 | 0 | 0 | 0 | 0 | 0 | 0 | 0 | 0 | 0 | 0 | 0 | 0 | 0 | 0 | 0 | 0 | 0 | 0 | 0 | 0 | 0 | 0 | 0 | 0 | 0 | 0 | 0 | 0 | 0 | 0 | 0 | 0 | 0 | 0 | 0 | 0 | 0 | 0 | 0 | 0 | 0 | 0 | 0
Thermal_30 | 1 | 0 | 0 | 0 | 0 | 0 | 0 | 0 | 0 | 0 | 0 | 0 | 0 | 0 | 0 | 0 | 0 | 0 | 0 | 0 | 0 | 0 | 0 | 0 | 0 | 0 | 0 | 0 | 0 | 0 | 0 | 0 | 0 | 0 | 0 | 0 | 0 | 0 | 0 | 0 | 0 | 0 | 0 | 0 | 0 | 0 | 0 | 0 | 0 | 0 | 0 | 0 | 0 | 0 | 0 | 0 | 0 | 0 | 0 | 0 | 0 | 0 | 0 | 0 | 0 | 0 | 0 | 0 | 0 | 0 | 0 | 0 | 0 | 0 | 0 | 0 | 0 | 0 | 0 | 0 | 0 | 0 | 0 | 0 | 0 | 0 | 0 | 0 | 0 | 0 | 0 | 0 | 0 | 0 | 0 | 0
Thermal_31 | 1 | 0 | 0 | 0 | 0 | 0 | 0 | 0 | 0 | 0 | 0 | 0 | 0 | 0 | 0 | 0 | 0 | 0 | 0 | 0 | 0 | 0 | 0 | 0 | 0 | 0 | 0 | 0 | 0 | 0 | 0 | 0 | 0 | 0 | 0 | 0 | 0 | 0 | 0 | 0 | 0 | 0 | 0 | 0 | 0 | 0 | 0 | 0 | 0 | 0 | 0 | 0 | 0 | 0 | 0 | 0 | 0 | 0 | 0 | 0 | 0 | 0 | 0 | 0 | 0 | 0 | 0 | 0 | 0 | 0 | 0 | 0 | 0 | 0 | 0 | 0 | 0 | 0 | 0 | 0 | 0 | 0 | 0 | 0 | 0 | 0 | 0 | 0 | 0 | 0 | 0 | 0 | 0 | 0 | 0 | 0
Thermal_32 | 1 | 0 | 0 | 0 | 0 | 0 | 0 | 0 | 0 | 0 | 0 | 0 | 0 | 0 | 0 | 0 | 0 | 0 | 0 | 0 | 0 | 0 | 0 | 0 | 0 | 0 | 0 | 0 | 0 | 0 | 0 | 0 | 0 | 0 | 0 | 0 | 0 | 0 | 0 | 0 | 0 | 0 | 0 | 0 | 0 | 0 | 0 | 0 | 0 | 0 | 0 | 0 | 0 | 0 | 0 | 0 | 0 | 0 | 0 | 0 | 0 | 0 | 0 | 0 | 0 | 0 | 0 | 0 | 0 | 0 | 0 | 0 | 0 | 0 | 0 | 0 | 0 | 0 | 0 | 0 | 0 | 0 | 0 | 0 | 0 | 0 | 0 | 0 | 0 | 0 | 0 | 0 | 0 | 0 | 0 | 0

## LevelC_火电机组中标费用
火电机组编号 | 时段1 | 时段2 | 时段3 | 时段4 | 时段5 | 时段6 | 时段7 | 时段8 | 时段9 | 时段10 | 时段11 | 时段12 | 时段13 | 时段14 | 时段15 | 时段16 | 时段17 | 时段18 | 时段19 | 时段20 | 时段21 | 时段22 | 时段23 | 时段24 | 时段25 | 时段26 | 时段27 | 时段28 | 时段29 | 时段30 | 时段31 | 时段32 | 时段33 | 时段34 | 时段35 | 时段36 | 时段37 | 时段38 | 时段39 | 时段40 | 时段41 | 时段42 | 时段43 | 时段44 | 时段45 | 时段46 | 时段47 | 时段48 | 时段49 | 时段50 | 时段51 | 时段52 | 时段53 | 时段54 | 时段55 | 时段56 | 时段57 | 时段58 | 时段59 | 时段60 | 时段61 | 时段62 | 时段63 | 时段64 | 时段65 | 时段66 | 时段67 | 时段68 | 时段69 | 时段70 | 时段71 | 时段72 | 时段73 | 时段74 | 时段75 | 时段76 | 时段77 | 时段78 | 时段79 | 时段80 | 时段81 | 时段82 | 时段83 | 时段84 | 时段85 | 时段86 | 时段87 | 时段88 | 时段89 | 时段90 | 时段91 | 时段92 | 时段93 | 时段94 | 时段95 | 时段96
id | t1 | t2 | t3 | t4 | t5 | t6 | t7 | t8 | t9 | t10 | t11 | t12 | t13 | t14 | t15 | t16 | t17 | t18 | t19 | t20 | t21 | t22 | t23 | t24 | t25 | t26 | t27 | t28 | t29 | t30 | t31 | t32 | t33 | t34 | t35 | t36 | t37 | t38 | t39 | t40 | t41 | t42 | t43 | t44 | t45 | t46 | t47 | t48 | t49 | t50 | t51 | t52 | t53 | t54 | t55 | t56 | t57 | t58 | t59 | t60 | t61 | t62 | t63 | t64 | t65 | t66 | t67 | t68 | t69 | t70 | t71 | t72 | t73 | t74 | t75 | t76 | t77 | t78 | t79 | t80 | t81 | t82 | t83 | t84 | t85 | t86 | t87 | t88 | t89 | t90 | t91 | t92 | t93 | t94 | t95 | t96
str | float64 | float64 | float64 | float64 | float64 | float64 | float64 | float64 | float64 | float64 | float64 | float64 | float64 | float64 | float64 | float64 | float64 | float64 | float64 | float64 | float64 | float64 | float64 | float64 | float64 | float64 | float64 | float64 | float64 | float64 | float64 | float64 | float64 | float64 | float64 | float64 | float64 | float64 | float64 | float64 | float64 | float64 | float64 | float64 | float64 | float64 | float64 | float64 | float64 | float64 | float64 | float64 | float64 | float64 | float64 | float64 | float64 | float64 | float64 | float64 | float64 | float64 | float64 | float64 | float64 | float64 | float64 | float64 | float64 | float64 | float64 | float64 | float64 | float64 | float64 | float64 | float64 | float64 | float64 | float64 | float64 | float64 | float64 | float64 | float64 | float64 | float64 | float64 | float64 | float64 | float64 | float64 | float64 | float64 | float64 | float64
Thermal_1 | 0 | 0 | 0 | 0 | 0 | 0 | 0 | 0 | 0 | 0 | 0 | 0 | 0 | 0 | 0 | 0 | 0 | 0 | 0 | 0 | 0 | 0 | 0 | 0 | 0 | 0 | 0 | 0 | 0 | 0 | 0 | 0 | 0 | 0 | 0 | 0 | 0 | 0 | 0 | 0 | 0 | 0 | 0 | 0 | 0 | 0 | 0 | 0 | 0 | 0 | 0 | 0 | 0 | 0 | 0 | 0 | 0 | 0 | 0 | 0 | 0 | 0 | 0 | 0 | 0 | 0 | 0 | 0 | 0 | 0 | 0 | 0 | 0 | 0 | 0 | 0 | 0 | 13343.3664 | 18367.1779 | 23451.1368 | 28600.2553 | 33809.5212 | 33809.5212 | 33809.5212 | 33809.5212 | 33809.5212 | 33809.5212 | 33809.5212 | 33809.5212 | 33809.5212 | 33809.5212 | 33809.5212 | 33809.5212 | 33809.5212 | 33809.5212 | 33809.5212
Thermal_2 | 0 | 0 | 0 | 0 | 0 | 0 | 0 | 0 | 0 | 0 | 0 | 0 | 0 | 0 | 0 | 0 | 0 | 0 | 0 | 0 | 0 | 0 | 0 | 0 | 0 | 0 | 0 | 0 | 0 | 0 | 0 | 0 | 0 | 0 | 0 | 0 | 0 | 0 | 0 | 0 | 0 | 0 | 0 | 0 | 0 | 0 | 0 | 0 | 0 | 0 | 0 | 0 | 0 | 0 | 0 | 0 | 0 | 0 | 0 | 0 | 0 | 0 | 0 | 0 | 0 | 0 | 0 | 0 | 0 | 0 | 0 | 0 | 0 | 0 | 0 | 0 | 0 | 0 | 0 | 0 | 0 | 0 | 0 | 0 | 0 | 0 | 0 | 0 | 0 | 0 | 0 | 0 | 0 | 0 | 0 | 0
Thermal_3 | 0 | 0 | 0 | 0 | 0 | 0 | 0 | 0 | 0 | 0 | 0 | 0 | 0 | 0 | 0 | 0 | 0 | 0 | 0 | 0 | 0 | 0 | 0 | 0 | 0 | 0 | 0 | 0 | 0 | 0 | 0 | 0 | 0 | 0 | 0 | 0 | 0 | 0 | 0 | 0 | 0 | 0 | 0 | 0 | 0 | 0 | 0 | 0 | 0 | 0 | 0 | 0 | 0 | 0 | 0 | 0 | 0 | 0 | 0 | 0 | 0 | 0 | 0 | 0 | 0 | 0 | 0 | 0 | 0 | 0 | 0 | 0 | 0 | 0 | 0 | 0 | 0 | 0 | 0 | 0 | 0 | 0 | 0 | 0 | 0 | 0 | 0 | 0 | 0 | 0 | 0 | 0 | 0 | 0 | 0 | 0
Thermal_4 | 0 | 0 | 0 | 0 | 0 | 0 | 0 | 0 | 0 | 0 | 0 | 0 | 0 | 0 | 0 | 0 | 0 | 0 | 0 | 0 | 0 | 0 | 0 | 0 | 0 | 0 | 0 | 0 | 0 | 0 | 0 | 0 | 0 | 0 | 0 | 0 | 0 | 0 | 0 | 0 | 0 | 0 | 0 | 0 | 0 | 0 | 0 | 0 | 0 | 0 | 0 | 0 | 0 | 0 | 0 | 0 | 0 | 0 | 0 | 0 | 0 | 0 | 0 | 0 | 0 | 0 | 0 | 0 | 0 | 0 | 0 | 0 | 0 | 0 | 0 | 0 | 0 | 0 | 0 | 0 | 0 | 0 | 0 | 0 | 0 | 0 | 0 | 0 | 0 | 0 | 0 | 0 | 0 | 0 | 0 | 0
Thermal_5 | 0 | 0 | 0 | 0 | 0 | 0 | 0 | 0 | 0 | 0 | 0 | 0 | 0 | 0 | 0 | 0 | 0 | 0 | 0 | 0 | 0 | 0 | 0 | 0 | 0 | 0 | 0 | 0 | 0 | 0 | 0 | 0 | 0 | 0 | 0 | 0 | 0 | 0 | 0 | 0 | 0 | 0 | 0 | 0 | 0 | 0 | 0 | 0 | 0 | 0 | 0 | 0 | 0 | 0 | 0 | 0 | 0 | 0 | 0 | 0 | 0 | 0 | 0 | 0 | 0 | 0 | 0 | 0 | 0 | 0 | 0 | 0 | 0 | 0 | 0 | 0 | 0 | 0 | 0 | 0 | 0 | 0 | 0 | 0 | 0 | 0 | 0 | 0 | 0 | 0 | 0 | 0 | 0 | 0 | 0 | 0
Thermal_6 | 0 | 0 | 0 | 0 | 0 | 0 | 0 | 0 | 0 | 0 | 0 | 0 | 0 | 0 | 0 | 0 | 0 | 0 | 0 | 0 | 0 | 0 | 0 | 0 | 0 | 0 | 0 | 0 | 0 | 0 | 0 | 0 | 0 | 0 | 0 | 0 | 0 | 0 | 0 | 0 | 0 | 0 | 0 | 0 | 0 | 0 | 0 | 0 | 0 | 0 | 0 | 0 | 0 | 0 | 0 | 0 | 0 | 0 | 0 | 0 | 0 | 0 | 0 | 0 | 0 | 0 | 0 | 0 | 0 | 0 | 0 | 0 | 0 | 0 | 0 | 0 | 0 | 0 | 0 | 0 | 0 | 0 | 0 | 0 | 0 | 0 | 0 | 0 | 0 | 0 | 0 | 0 | 0 | 0 | 0 | 0
Thermal_7 | 0 | 0 | 0 | 0 | 0 | 0 | 0 | 0 | 0 | 0 | 0 | 0 | 0 | 0 | 0 | 0 | 0 | 0 | 0 | 0 | 0 | 0 | 0 | 0 | 0 | 0 | 0 | 0 | 0 | 0 | 0 | 0 | 0 | 0 | 0 | 0 | 0 | 0 | 0 | 0 | 0 | 0 | 0 | 0 | 0 | 0 | 0 | 0 | 0 | 0 | 0 | 0 | 0 | 0 | 0 | 0 | 0 | 0 | 0 | 0 | 0 | 0 | 0 | 0 | 0 | 0 | 0 | 0 | 0 | 0 | 0 | 0 | 0 | 0 | 0 | 0 | 0 | 0 | 0 | 0 | 0 | 0 | 0 | 0 | 0 | 0 | 0 | 0 | 0 | 0 | 0 | 0 | 0 | 0 | 0 | 0
Thermal_8 | 0 | 0 | 0 | 0 | 0 | 0 | 0 | 0 | 0 | 0 | 0 | 0 | 0 | 0 | 0 | 0 | 0 | 0 | 0 | 0 | 0 | 0 | 0 | 0 | 0 | 0 | 0 | 0 | 0 | 0 | 0 | 0 | 0 | 0 | 0 | 0 | 0 | 0 | 0 | 0 | 0 | 0 | 0 | 0 | 0 | 0 | 0 | 0 | 0 | 0 | 0 | 0 | 0 | 0 | 0 | 0 | 0 | 0 | 0 | 0 | 0 | 0 | 0 | 0 | 0 | 0 | 0 | 0 | 0 | 0 | 0 | 0 | 0 | 0 | 0 | 0 | 0 | 0 | 0 | 0 | 0 | 0 | 0 | 0 | 0 | 0 | 0 | 0 | 0 | 0 | 0 | 0 | 0 | 0 | 0 | 0
Thermal_9 | 5497.2099 | 5497.2099 | 5497.2099 | 5497.2099 | 5497.2099 | 5497.2099 | 5497.2099 | 5497.2099 | 5497.2099 | 5497.2099 | 5501.2706 | 5547.969 | 5594.6674 | 5629.0482 | 5655.5106 | 5681.973 | 5708.4354 | 5738.6202 | 5772.8656 | 5773.6778 | 5758.1116 | 5761.3602 | 5799.8864 | 5838.4125 | 5876.9387 | 5950.827 | 6152.0191 | 6169.0911 | 6169.0911 | 6169.0911 | 6169.0911 | 6169.0911 | 6169.0911 | 6169.0911 | 6169.0911 | 6169.0911 | 6169.0911 | 6169.0911 | 6169.0911 | 6169.0911 | 6169.0911 | 6169.0911 | 6169.0911 | 6169.0911 | 6169.0911 | 6169.0911 | 6169.0911 | 6169.0911 | 6169.0911 | 6169.0911 | 6169.0911 | 6169.0911 | 6169.0911 | 6169.0911 | 6169.0911 | 6169.0911 | 6147.1632 | 5984.8864 | 5813.5406 | 5599.1172 | 5497.2099 | 5497.2099 | 5497.2099 | 5497.2099 | 5497.2099 | 5497.2099 | 5497.2099 | 5812.415 | 6846.0374 | 6846.0374 | 7528.0487 | 8215.1251 | 8215.1251 | 8907.2666 | 9604.4731 | 10306.7446 | 11014.0813 | 10306.7446 | 10306.7446 | 10306.7446 | 9604.4731 | 8907.2666 | 8907.2666 | 8907.2666 | 8215.1251 | 8215.1251 | 8215.1251 | 8215.1251 | 7528.0487 | 7528.0487 | 7528.0487 | 6891.7151 | 6846.0374 | 6846.0374 | 6846.0374 | 6846.0374
Thermal_10 | 5497.2099 | 5497.2099 | 5497.2099 | 5497.2099 | 5497.2099 | 5497.2099 | 5497.2099 | 5497.2099 | 5497.2099 | 5497.2099 | 5497.2099 | 5497.2099 | 5497.2099 | 5497.2099 | 5497.2099 | 5497.2099 | 5497.2099 | 5497.2099 | 5497.2099 | 5497.2099 | 5497.2099 | 5497.2099 | 5497.2099 | 5497.2099 | 5497.2099 | 5497.2099 | 5497.2099 | 5497.2099 | 5497.2099 | 5497.2099 | 5497.2099 | 5497.2099 | 5497.2099 | 5618.7949 | 5560.0666 | 5497.2099 | 5497.2099 | 6050.9916 | 5497.2099 | 5497.2099 | 6021.8051 | 5497.2099 | 5497.2099 | 5497.2099 | 5497.2099 | 5497.2099 | 5497.2099 | 6073.241 | 6047.9461 | 5497.2099 | 5497.2099 | 5497.2099 | 5497.2099 | 5497.2099 | 5497.2099 | 5637.5588 | 5497.2099 | 5497.2099 | 5497.2099 | 5497.2099 | 5497.2099 | 5497.2099 | 5497.2099 | 5497.2099 | 5497.2099 | 5497.2099 | 5497.2099 | 6169.0911 | 6846.0374 | 7528.0487 | 7528.0487 | 8215.1251 | 8907.2666 | 9133.7416 | 9604.4731 | 10306.7446 | 11014.0813 | 10306.7446 | 11014.0813 | 10306.7446 | 9604.4731 | 8907.2666 | 8907.2666 | 8907.2666 | 8907.2666 | 8215.1251 | 8215.1251 | 8215.1251 | 8215.1251 | 7528.0487 | 7528.0487 | 7528.0487 | 7528.0487 | 6846.0374 | 6846.0374 | 6846.0374
Thermal_11 | 5497.2099 | 5497.2099 | 5497.2099 | 5497.2099 | 5497.2099 | 5497.2099 | 5497.2099 | 5497.2099 | 5497.2099 | 5497.2099 | 5497.2099 | 5497.2099 | 5497.2099 | 5497.2099 | 5497.2099 | 5497.2099 | 5497.2099 | 5497.2099 | 5497.2099 | 5497.2099 | 5497.2099 | 5497.2099 | 5497.2099 | 5497.2099 | 5497.2099 | 5497.2099 | 5497.2099 | 5497.2099 | 5882.5222 | 5497.2099 | 5625.715 | 5497.2099 | 5497.2099 | 5497.2099 | 5497.2099 | 6169.0911 | 6111.3103 | 5497.2099 | 6035.0363 | 5497.2099 | 5497.2099 | 6015.1895 | 5497.2099 | 5497.2099 | 6078.2154 | 5497.2099 | 6098.536 | 5497.2099 | 5497.2099 | 6022.6511 | 5497.2099 | 5497.2099 | 5497.2099 | 5876.025 | 5497.2099 | 5497.2099 | 5497.2099 | 5497.2099 | 5497.2099 | 5497.2099 | 5497.2099 | 5497.2099 | 5497.2099 | 5497.2099 | 5497.2099 | 5497.2099 | 5497.2099 | 6169.0911 | 6846.0374 | 6948.162 | 7528.0487 | 8215.1251 | 8456.1912 | 9604.4731 | 9604.4731 | 10306.7446 | 11014.0813 | 10306.7446 | 10824.2643 | 10306.7446 | 9604.4731 | 8907.2666 | 8907.2666 | 8907.2666 | 8215.1251 | 8215.1251 | 8215.1251 | 8215.1251 | 7683.2571 | 7528.0487 | 7528.0487 | 7528.0487 | 6846.0374 | 6846.0374 | 6846.0374 | 6846.0374
Thermal_12 | 5497.2099 | 5497.2099 | 5497.2099 | 5497.2099 | 5497.2099 | 5497.2099 | 5497.2099 | 5497.2099 | 5497.2099 | 5497.2099 | 5497.2099 | 5497.2099 | 5497.2099 | 5497.2099 | 5497.2099 | 5497.2099 | 5497.2099 | 5497.2099 | 5497.2099 | 5497.2099 | 5497.2099 | 5497.2099 | 5497.2099 | 5497.2099 | 5497.2099 | 5497.2099 | 5497.2099 | 5497.2099 | 5497.2099 | 5497.2099 | 5497.2099 | 5497.2099 | 6169.0911 | 6169.0911 | 5497.2099 | 5497.2099 | 5497.2099 | 5497.2099 | 5497.2099 | 5497.2099 | 5497.2099 | 5497.2099 | 5497.2099 | 5497.2099 | 5497.2099 | 5497.2099 | 5497.2099 | 5497.2099 | 5497.2099 | 5497.2099 | 5991.6035 | 5497.2099 | 5914.5512 | 5497.2099 | 5497.2099 | 5497.2099 | 5497.2099 | 5497.2099 | 5497.2099 | 5497.2099 | 5497.2099 | 5497.2099 | 5497.2099 | 5497.2099 | 5497.2099 | 5497.2099 | 5497.2099 | 6169.0911 | 6846.0374 | 7528.0487 | 7528.0487 | 8215.1251 | 8907.2666 | 8907.2666 | 9604.4731 | 10306.7446 | 11014.0813 | 10306.7446 | 10306.7446 | 10306.7446 | 9604.4731 | 8907.2666 | 8907.2666 | 8907.2666 | 8907.2666 | 8215.1251 | 8215.1251 | 8215.1251 | 8215.1251 | 7528.0487 | 7528.0487 | 7528.0487 | 6846.0374 | 6846.0374 | 6846.0374 | 6846.0374
Thermal_13 | 5497.2099 | 5497.2099 | 5497.2099 | 5497.2099 | 5497.2099 | 5497.2099 | 5497.2099 | 5497.2099 | 5497.2099 | 5497.2099 | 5497.2099 | 5497.2099 | 5497.2099 | 5497.2099 | 5497.2099 | 5497.2099 | 5497.2099 | 5497.2099 | 5497.2099 | 5497.2099 | 5497.2099 | 5497.2099 | 5497.2099 | 5497.2099 | 5497.2099 | 5497.2099 | 5497.2099 | 5497.2099 | 5497.2099 | 5497.2099 | 6169.0911 | 6169.0911 | 5497.2099 | 5497.2099 | 6169.0911 | 5499.7479 | 5497.2099 | 5497.2099 | 5497.2099 | 6028.4207 | 5497.2099 | 5497.2099 | 6029.9604 | 5497.2099 | 5497.2099 | 6102.3429 | 5497.2099 | 5497.2099 | 5497.2099 | 5497.2099 | 5497.2099 | 5497.2099 | 5497.2099 | 5497.2099 | 5799.8356 | 5497.2099 | 5497.2099 | 5497.2099 | 5497.2099 | 5497.2099 | 5497.2099 | 5497.2099 | 5497.2099 | 5497.2099 | 5497.2099 | 5497.2099 | 5497.2099 | 6169.0911 | 6846.0374 | 7528.0487 | 7528.0487 | 8215.1251 | 8215.1251 | 8907.2666 | 9604.4731 | 10306.7446 | 11014.0813 | 10306.7446 | 10306.7446 | 10306.7446 | 9604.4731 | 8907.2666 | 8907.2666 | 8907.2666 | 8646.5831 | 8215.1251 | 8215.1251 | 8215.1251 | 8215.1251 | 7528.0487 | 7528.0487 | 7528.0487 | 7528.0487 | 6846.0374 | 6846.0374 | 6846.0374
Thermal_14 | 5497.2099 | 5497.2099 | 5497.2099 | 5497.2099 | 5497.2099 | 5497.2099 | 5497.2099 | 5497.2099 | 5497.2099 | 5497.2099 | 5497.2099 | 5497.2099 | 5497.2099 | 5497.2099 | 5497.2099 | 5497.2099 | 5497.2099 | 5497.2099 | 5497.2099 | 5497.2099 | 5497.2099 | 5497.2099 | 5497.2099 | 5497.2099 | 5497.2099 | 5497.2099 | 5497.2099 | 5681.3301 | 5497.2099 | 6084.7295 | 5497.2099 | 5666.2715 | 5642.5332 | 5497.2099 | 5497.2099 | 5497.2099 | 5497.2099 | 5497.2099 | 5497.2099 | 5497.2099 | 5497.2099 | 5497.2099 | 5497.2099 | 6054.0879 | 5497.2099 | 5497.2099 | 5497.2099 | 5497.2099 | 5497.2099 | 5497.2099 | 5497.2099 | 5953.0773 | 5497.2099 | 5497.2099 | 5497.2099 | 5497.2099 | 5497.2099 | 5497.2099 | 5497.2099 | 5497.2099 | 5497.2099 | 5497.2099 | 5497.2099 | 5497.2099 | 5497.2099 | 5497.2099 | 5497.2099 | 6169.0911 | 6846.0374 | 6846.0374 | 7528.0487 | 8215.1251 | 8907.2666 | 8907.2666 | 9604.4731 | 10306.7446 | 11014.0813 | 10306.7446 | 10306.7446 | 10306.7446 | 9604.4731 | 9044.7105 | 8907.2666 | 8907.2666 | 8907.2666 | 8473.8835 | 8215.1251 | 8215.1251 | 8215.1251 | 7528.0487 | 7528.0487 | 7528.0487 | 6984.8094 | 6846.0374 | 6846.0374 | 6846.0374
Thermal_15 | 5577.0215 | 5577.0215 | 5577.0215 | 5577.0215 | 5577.0215 | 5577.0215 | 5577.0215 | 5577.0215 | 5577.0215 | 5577.0215 | 5577.0215 | 5577.0215 | 5577.0215 | 5577.0215 | 5577.0215 | 5577.0215 | 5577.0215 | 5577.0215 | 5577.0215 | 5577.0215 | 5577.0215 | 5577.0215 | 5577.0215 | 5577.0215 | 5577.0215 | 5577.0215 | 5577.0215 | 5577.0215 | 5577.0215 | 5577.0215 | 5577.0215 | 5577.0215 | 5577.0215 | 5577.0215 | 5577.0215 | 5577.0215 | 5577.0215 | 5577.0215 | 5577.0215 | 5577.0215 | 5577.0215 | 5577.0215 | 5577.0215 | 5577.0215 | 5577.0215 | 5577.0215 | 5577.0215 | 5577.0215 | 5577.0215 | 5577.0215 | 5577.0215 | 5577.0215 | 5577.0215 | 5577.0215 | 5577.0215 | 5577.0215 | 5577.0215 | 5577.0215 | 5577.0215 | 5577.0215 | 5577.0215 | 5577.0215 | 5577.0215 | 5577.0215 | 5577.0215 | 5577.0215 | 5577.0215 | 5577.0215 | 5577.0215 | 6258.6574 | 6258.6574 | 6945.3034 | 7636.9593 | 8333.6253 | 8545.0922 | 9035.3013 | 9741.9873 | 9035.3013 | 9741.9873 | 9035.3013 | 8333.6253 | 8333.6253 | 7636.9593 | 7636.9593 | 7636.9593 | 7636.9593 | 6945.3034 | 6945.3034 | 6945.3034 | 6309.0581 | 6258.6574 | 6258.6574 | 6258.6574 | 6258.6574 | 6258.6574 | 5577.0215
Thermal_16 | 5577.0215 | 5577.0215 | 5577.0215 | 5577.0215 | 5577.0215 | 5577.0215 | 5577.0215 | 5577.0215 | 5577.0215 | 5577.0215 | 5577.0215 | 5577.0215 | 5577.0215 | 5577.0215 | 5577.0215 | 5577.0215 | 5577.0215 | 5577.0215 | 5577.0215 | 5577.0215 | 5577.0215 | 5577.0215 | 5577.0215 | 5577.0215 | 5577.0215 | 5577.0215 | 5577.0215 | 5577.0215 | 5577.0215 | 5577.0215 | 5577.0215 | 5577.0215 | 5577.0215 | 5577.0215 | 5577.0215 | 5577.0215 | 5577.0215 | 5577.0215 | 5577.0215 | 5577.0215 | 5577.0215 | 5577.0215 | 5577.0215 | 5577.0215 | 5577.0215 | 5577.0215 | 5577.0215 | 5577.0215 | 5577.0215 | 5577.0215 | 5577.0215 | 5577.0215 | 5577.0215 | 5577.0215 | 5577.0215 | 5577.0215 | 5577.0215 | 5577.0215 | 5577.0215 | 5577.0215 | 5577.0215 | 5577.0215 | 5577.0215 | 5577.0215 | 5577.0215 | 5577.0215 | 5577.0215 | 5577.0215 | 5577.0215 | 6258.6574 | 6945.3034 | 6945.3034 | 7636.9593 | 8333.6253 | 9035.3013 | 9741.9873 | 10453.6832 | 9741.9873 | 9741.9873 | 9741.9873 | 9035.3013 | 8333.6253 | 8333.6253 | 7636.9593 | 7636.9593 | 7636.9593 | 7031.3018 | 6945.3034 | 6945.3034 | 6945.3034 | 6258.6574 | 6258.6574 | 6258.6574 | 5808.7602 | 5577.0215 | 5577.0215
Thermal_17 | 5577.0215 | 5577.0215 | 5577.0215 | 5577.0215 | 5577.0215 | 5577.0215 | 5577.0215 | 5577.0215 | 5577.0215 | 5577.0215 | 5577.0215 | 5577.0215 | 5577.0215 | 5577.0215 | 5577.0215 | 5577.0215 | 5577.0215 | 5577.0215 | 5577.0215 | 5577.0215 | 5577.0215 | 5577.0215 | 5577.0215 | 5577.0215 | 5577.0215 | 5577.0215 | 5577.0215 | 5577.0215 | 5577.0215 | 5577.0215 | 5577.0215 | 5577.0215 | 5577.0215 | 5577.0215 | 5577.0215 | 5577.0215 | 5577.0215 | 5577.0215 | 5577.0215 | 5577.0215 | 5577.0215 | 5577.0215 | 5577.0215 | 5577.0215 | 5577.0215 | 5577.0215 | 5577.0215 | 5577.0215 | 5577.0215 | 5577.0215 | 5577.0215 | 5577.0215 | 5577.0215 | 5577.0215 | 5577.0215 | 5577.0215 | 5577.0215 | 5577.0215 | 5577.0215 | 5577.0215 | 5577.0215 | 5577.0215 | 5577.0215 | 5577.0215 | 5577.0215 | 5577.0215 | 5577.0215 | 5577.0215 | 5577.0215 | 6258.6574 | 6938.4654 | 6945.3034 | 7636.9593 | 8333.6253 | 9035.3013 | 9741.9873 | 10453.6832 | 9741.9873 | 9741.9873 | 9458.796 | 9035.3013 | 8333.6253 | 7636.9593 | 8245.0664 | 7636.9593 | 7636.9593 | 7636.9593 | 6945.3034 | 6945.3034 | 6945.3034 | 6258.6574 | 6258.6574 | 6258.6574 | 6258.6574 | 5901.8034 | 5577.0215
Thermal_18 | 5577.0215 | 5577.0215 | 5577.0215 | 5577.0215 | 5577.0215 | 5577.0215 | 5577.0215 | 5577.0215 | 5577.0215 | 5577.0215 | 5577.0215 | 5577.0215 | 5577.0215 | 5577.0215 | 5577.0215 | 5577.0215 | 5577.0215 | 5577.0215 | 5577.0215 | 5577.0215 | 5577.0215 | 5577.0215 | 5577.0215 | 5577.0215 | 5577.0215 | 5577.0215 | 5577.0215 | 5577.0215 | 5577.0215 | 5577.0215 | 5577.0215 | 5577.0215 | 5577.0215 | 5577.0215 | 5577.0215 | 5577.0215 | 5577.0215 | 5577.0215 | 5577.0215 | 5577.0215 | 5577.0215 | 5577.0215 | 5577.0215 | 5577.0215 | 5577.0215 | 5577.0215 | 5577.0215 | 5577.0215 | 5577.0215 | 5577.0215 | 5577.0215 | 5577.0215 | 5577.0215 | 5577.0215 | 5577.0215 | 5577.0215 | 5577.0215 | 5577.0215 | 5577.0215 | 5577.0215 | 5577.0215 | 5577.0215 | 5577.0215 | 5577.0215 | 5577.0215 | 5577.0215 | 5577.0215 | 5577.0215 | 5577.0215 | 6258.6574 | 6945.3034 | 6945.3034 | 7636.9593 | 8333.6253 | 9035.3013 | 9741.9873 | 9956.262 | 9741.9873 | 9741.9873 | 9741.9873 | 9035.3013 | 8333.6253 | 8333.6253 | 7636.9593 | 7636.9593 | 7636.9593 | 6945.3034 | 6945.3034 | 6945.3034 | 6945.3034 | 6258.6574 | 6258.6574 | 6258.6574 | 6258.6574 | 6258.6574 | 5577.0215
Thermal_19 | 5577.0215 | 5577.0215 | 5577.0215 | 5577.0215 | 5577.0215 | 5577.0215 | 5577.0215 | 5577.0215 | 5577.0215 | 5577.0215 | 5577.0215 | 5577.0215 | 5577.0215 | 5577.0215 | 5577.0215 | 5577.0215 | 5577.0215 | 5577.0215 | 5577.0215 | 5577.0215 | 5577.0215 | 5577.0215 | 5577.0215 | 5577.0215 | 5577.0215 | 5577.0215 | 5577.0215 | 5577.0215 | 5577.0215 | 5577.0215 | 5577.0215 | 5577.0215 | 5577.0215 | 5577.0215 | 5577.0215 | 5577.0215 | 5577.0215 | 5577.0215 | 5577.0215 | 5577.0215 | 5577.0215 | 5577.0215 | 5577.0215 | 5577.0215 | 5577.0215 | 5577.0215 | 5577.0215 | 5577.0215 | 5577.0215 | 5577.0215 | 5577.0215 | 5577.0215 | 5577.0215 | 5577.0215 | 5577.0215 | 5577.0215 | 5577.0215 | 5577.0215 | 5577.0215 | 5577.0215 | 5577.0215 | 5577.0215 | 5577.0215 | 5577.0215 | 5577.0215 | 5577.0215 | 5577.0215 | 5577.0215 | 5577.0215 | 6258.6574 | 6945.3034 | 6945.3034 | 7636.9593 | 8333.6253 | 9035.3013 | 9741.9873 | 10453.6832 | 9741.9873 | 9741.9873 | 9035.3013 | 9035.3013 | 8333.6253 | 8333.6253 | 7636.9593 | 7636.9593 | 7636.9593 | 7636.9593 | 6945.3034 | 6945.3034 | 6945.3034 | 6258.6574 | 6258.6574 | 6258.6574 | 6258.6574 | 5577.0215 | 5577.0215
Thermal_20 | 5577.0215 | 5577.0215 | 5577.0215 | 5577.0215 | 5577.0215 | 5577.0215 | 5577.0215 | 5577.0215 | 5577.0215 | 5577.0215 | 5577.0215 | 5577.0215 | 5577.0215 | 5577.0215 | 5577.0215 | 5577.0215 | 5577.0215 | 5577.0215 | 5577.0215 | 5577.0215 | 5577.0215 | 5577.0215 | 5577.0215 | 5577.0215 | 5577.0215 | 5577.0215 | 5577.0215 | 5577.0215 | 5577.0215 | 5577.0215 | 5577.0215 | 5577.0215 | 5577.0215 | 5577.0215 | 5577.0215 | 5577.0215 | 5577.0215 | 5577.0215 | 5577.0215 | 5577.0215 | 5577.0215 | 5577.0215 | 5577.0215 | 5577.0215 | 5577.0215 | 5577.0215 | 5577.0215 | 5577.0215 | 5577.0215 | 5577.0215 | 5577.0215 | 5577.0215 | 5577.0215 | 5577.0215 | 5577.0215 | 5577.0215 | 5577.0215 | 5577.0215 | 5577.0215 | 5577.0215 | 5577.0215 | 5577.0215 | 5577.0215 | 5577.0215 | 5577.0215 | 5577.0215 | 5577.0215 | 5577.0215 | 5577.0215 | 6258.6574 | 6945.3034 | 6945.3034 | 7636.9593 | 8333.6253 | 9035.3013 | 9095.9289 | 9741.9873 | 9528.6946 | 9741.9873 | 9741.9873 | 8963.872 | 8333.6253 | 8109.22 | 7636.9593 | 7636.9593 | 7636.9593 | 7636.9593 | 6945.3034 | 6945.3034 | 6945.3034 | 6258.6574 | 6258.6574 | 6258.6574 | 6258.6574 | 5577.0215 | 5577.0215
Thermal_21 | 8776.9787 | 8800.1905 | 8823.4023 | 8846.6141 | 8869.8258 | 8923.3138 | 8981.3433 | 9039.3727 | 9097.4022 | 9146.8533 | 9189.2401 | 9189.2401 | 9189.2401 | 9189.2401 | 9189.2401 | 9189.2401 | 9189.2401 | 9189.2401 | 9189.2401 | 9189.2401 | 9189.2401 | 9189.2401 | 9189.2401 | 9189.2401 | 9189.2401 | 9189.2401 | 9189.2401 | 9189.2401 | 9189.2401 | 9189.2401 | 9189.2401 | 9189.2401 | 9189.2401 | 9189.2401 | 9189.2401 | 9189.2401 | 9189.2401 | 9189.2401 | 9189.2401 | 9189.2401 | 9189.2401 | 9189.2401 | 9189.2401 | 9189.2401 | 9189.2401 | 9189.2401 | 9189.2401 | 9189.2401 | 9189.2401 | 9189.2401 | 9189.2401 | 9189.2401 | 9189.2401 | 9189.2401 | 9189.2401 | 9189.2401 | 9189.2401 | 9189.2401 | 9189.2401 | 9189.2401 | 9077.3862 | 8864.2247 | 8652.7285 | 8521.3128 | 8521.3128 | 8521.3128 | 8521.3128 | 9189.2401 | 9862.2324 | 10540.2898 | 11223.4122 | 11479.2448 | 11911.5997 | 11911.5997 | 11911.5997 | 11911.5997 | 11911.5997 | 11911.5997 | 11911.5997 | 11911.5997 | 11911.5997 | 11911.5997 | 11911.5997 | 11911.5997 | 11911.5997 | 11911.5997 | 11911.5997 | 11483.8171 | 11223.4122 | 11223.4122 | 11169.3812 | 10540.2898 | 10540.2898 | 10540.2898 | 10540.2898 | 10277.8638
Thermal_22 | 9189.2401 | 9189.2401 | 9189.2401 | 9189.2401 | 9189.2401 | 9189.2401 | 9189.2401 | 9189.2401 | 9189.2401 | 9189.2401 | 9189.2401 | 9189.2401 | 9189.2401 | 9189.2401 | 9189.2401 | 9189.2401 | 9189.2401 | 9189.2401 | 9189.2401 | 9189.2401 | 9189.2401 | 9189.2401 | 9189.2401 | 9189.2401 | 9189.2401 | 9189.2401 | 9189.2401 | 9189.2401 | 9189.2401 | 9189.2401 | 9189.2401 | 9189.2401 | 9189.2401 | 9189.2401 | 9189.2401 | 9189.2401 | 9189.2401 | 9189.2401 | 9189.2401 | 9189.2401 | 9189.2401 | 9189.2401 | 9189.2401 | 9189.2401 | 9189.2401 | 9189.2401 | 9189.2401 | 9189.2401 | 9189.2401 | 9189.2401 | 9189.2401 | 9189.2401 | 9189.2401 | 9189.2401 | 9189.2401 | 9189.2401 | 9189.2401 | 9189.2401 | 9189.2401 | 9189.2401 | 9189.2401 | 9189.2401 | 9189.2401 | 9189.2401 | 8970.9316 | 9189.2401 | 9189.2401 | 9189.2401 | 9862.2324 | 10540.2898 | 11223.4122 | 11911.5997 | 11911.5997 | 11911.5997 | 11911.5997 | 11911.5997 | 11911.5997 | 11911.5997 | 11911.5997 | 11911.5997 | 11911.5997 | 11911.5997 | 11911.5997 | 11911.5997 | 11911.5997 | 11911.5997 | 11911.5997 | 11911.5997 | 11223.4122 | 11223.4122 | 11223.4122 | 10540.2898 | 10540.2898 | 10540.2898 | 10540.2898 | 10540.2898
Thermal_23 | 9189.2401 | 9189.2401 | 9189.2401 | 9189.2401 | 9189.2401 | 9189.2401 | 9189.2401 | 9189.2401 | 9189.2401 | 9189.2401 | 9189.2401 | 9189.2401 | 9189.2401 | 9189.2401 | 9189.2401 | 9189.2401 | 9189.2401 | 9189.2401 | 9189.2401 | 9189.2401 | 9189.2401 | 9189.2401 | 9189.2401 | 9189.2401 | 9189.2401 | 9189.2401 | 9189.2401 | 9189.2401 | 9189.2401 | 9189.2401 | 9189.2401 | 9189.2401 | 9189.2401 | 9189.2401 | 9189.2401 | 9189.2401 | 9189.2401 | 9189.2401 | 9189.2401 | 9189.2401 | 9189.2401 | 9189.2401 | 9189.2401 | 9189.2401 | 9189.2401 | 9189.2401 | 9189.2401 | 9189.2401 | 9189.2401 | 9189.2401 | 9189.2401 | 9189.2401 | 9189.2401 | 9189.2401 | 9189.2401 | 9189.2401 | 9189.2401 | 9189.2401 | 9189.2401 | 9189.2401 | 9189.2401 | 9189.2401 | 9189.2401 | 9145.7937 | 9189.2401 | 8796.0696 | 8621.2075 | 9189.2401 | 10072.0499 | 10540.2898 | 11223.4122 | 11911.5997 | 11911.5997 | 11911.5997 | 11911.5997 | 11911.5997 | 11911.5997 | 11911.5997 | 11911.5997 | 11911.5997 | 11911.5997 | 11911.5997 | 11911.5997 | 11911.5997 | 11911.5997 | 11911.5997 | 11911.5997 | 11911.5997 | 11223.4122 | 11223.4122 | 11223.4122 | 10540.2898 | 10540.2898 | 10540.2898 | 10540.2898 | 10540.2898
Thermal_24 | 9189.2401 | 9189.2401 | 9189.2401 | 9189.2401 | 9189.2401 | 9189.2401 | 9189.2401 | 9189.2401 | 9189.2401 | 9189.2401 | 9189.2401 | 9189.2401 | 9189.2401 | 9189.2401 | 9189.2401 | 9189.2401 | 9189.2401 | 9189.2401 | 9189.2401 | 9189.2401 | 9189.2401 | 9189.2401 | 9189.2401 | 9189.2401 | 9189.2401 | 9189.2401 | 9189.2401 | 9189.2401 | 9189.2401 | 9189.2401 | 9189.2401 | 9189.2401 | 9189.2401 | 9189.2401 | 9189.2401 | 9189.2401 | 9189.2401 | 9189.2401 | 9189.2401 | 9189.2401 | 9189.2401 | 9189.2401 | 9189.2401 | 9189.2401 | 9189.2401 | 9189.2401 | 9189.2401 | 9189.2401 | 9189.2401 | 9189.2401 | 9189.2401 | 9189.2401 | 9189.2401 | 9189.2401 | 9189.2401 | 9189.2401 | 9189.2401 | 9189.2401 | 9189.2401 | 9189.2401 | 9189.2401 | 9189.2401 | 9189.2401 | 9189.2401 | 9189.2401 | 9189.2401 | 9189.2401 | 9189.2401 | 10540.2898 | 10540.2898 | 11223.4122 | 11911.5997 | 11911.5997 | 11911.5997 | 11911.5997 | 11911.5997 | 11911.5997 | 11911.5997 | 11911.5997 | 11911.5997 | 11911.5997 | 11911.5997 | 11911.5997 | 11911.5997 | 11911.5997 | 11911.5997 | 11911.5997 | 11911.5997 | 11223.4122 | 11223.4122 | 11223.4122 | 10540.2898 | 10540.2898 | 10540.2898 | 10540.2898 | 10540.2898
Thermal_25 | 0 | 0 | 0 | 0 | 0 | 0 | 0 | 0 | 0 | 0 | 0 | 0 | 0 | 0 | 0 | 0 | 0 | 0 | 0 | 0 | 0 | 0 | 0 | 0 | 0 | 0 | 0 | 0 | 0 | 0 | 0 | 0 | 0 | 0 | 0 | 0 | 0 | 0 | 0 | 0 | 0 | 0 | 0 | 0 | 0 | 0 | 0 | 0 | 0 | 0 | 0 | 0 | 0 | 0 | 0 | 0 | 0 | 0 | 0 | 0 | 0 | 0 | 0 | 0 | 0 | 0 | 0 | 0 | 0 | 0 | 0 | 0 | 0 | 0 | 0 | 0 | 0 | 0 | 0 | 0 | 0 | 0 | 0 | 0 | 0 | 0 | 0 | 0 | 0 | 0 | 0 | 0 | 0 | 0 | 0 | 0
Thermal_26 | 0 | 0 | 0 | 0 | 0 | 0 | 0 | 0 | 0 | 0 | 0 | 0 | 0 | 0 | 0 | 0 | 0 | 0 | 0 | 0 | 0 | 0 | 0 | 0 | 0 | 0 | 0 | 0 | 0 | 0 | 0 | 0 | 0 | 0 | 0 | 0 | 0 | 0 | 0 | 0 | 0 | 0 | 0 | 0 | 0 | 0 | 0 | 0 | 0 | 0 | 0 | 0 | 0 | 0 | 0 | 0 | 0 | 0 | 0 | 0 | 0 | 0 | 0 | 0 | 0 | 0 | 0 | 0 | 0 | 0 | 0 | 0 | 0 | 0 | 0 | 0 | 0 | 0 | 0 | 0 | 0 | 0 | 0 | 0 | 0 | 0 | 0 | 0 | 0 | 0 | 0 | 0 | 0 | 0 | 0 | 0
Thermal_27 | 0 | 0 | 0 | 0 | 0 | 0 | 0 | 0 | 0 | 0 | 0 | 0 | 0 | 0 | 0 | 0 | 0 | 0 | 0 | 0 | 0 | 0 | 0 | 0 | 0 | 0 | 0 | 0 | 0 | 0 | 0 | 0 | 0 | 0 | 0 | 0 | 0 | 0 | 0 | 0 | 0 | 0 | 0 | 0 | 0 | 0 | 0 | 0 | 0 | 0 | 0 | 0 | 0 | 0 | 0 | 0 | 0 | 0 | 0 | 0 | 0 | 0 | 0 | 0 | 0 | 0 | 0 | 0 | 0 | 0 | 0 | 0 | 0 | 0 | 0 | 0 | 0 | 0 | 0 | 0 | 0 | 0 | 0 | 0 | 0 | 0 | 0 | 0 | 0 | 0 | 0 | 0 | 0 | 0 | 0 | 0
Thermal_28 | 0 | 0 | 0 | 0 | 0 | 0 | 0 | 0 | 0 | 0 | 0 | 0 | 0 | 0 | 0 | 0 | 0 | 0 | 0 | 0 | 0 | 0 | 0 | 0 | 0 | 0 | 0 | 0 | 0 | 0 | 0 | 0 | 0 | 0 | 0 | 0 | 0 | 0 | 0 | 0 | 0 | 0 | 0 | 0 | 0 | 0 | 0 | 0 | 0 | 0 | 0 | 0 | 0 | 0 | 0 | 0 | 0 | 0 | 0 | 0 | 0 | 0 | 0 | 0 | 0 | 0 | 0 | 0 | 0 | 0 | 0 | 0 | 0 | 0 | 0 | 0 | 0 | 0 | 0 | 0 | 0 | 0 | 0 | 0 | 0 | 0 | 0 | 0 | 0 | 0 | 0 | 0 | 0 | 0 | 0 | 0
Thermal_29 | 0 | 0 | 0 | 0 | 0 | 0 | 0 | 0 | 0 | 0 | 0 | 0 | 0 | 0 | 0 | 0 | 0 | 0 | 0 | 0 | 0 | 0 | 0 | 0 | 0 | 0 | 0 | 0 | 0 | 0 | 0 | 0 | 0 | 0 | 0 | 0 | 0 | 0 | 0 | 0 | 0 | 0 | 0 | 0 | 0 | 0 | 0 | 0 | 0 | 0 | 0 | 0 | 0 | 0 | 0 | 0 | 0 | 0 | 0 | 0 | 0 | 0 | 0 | 0 | 0 | 0 | 0 | 0 | 0 | 0 | 0 | 0 | 0 | 0 | 0 | 0 | 0 | 0 | 0 | 0 | 0 | 0 | 0 | 0 | 0 | 0 | 0 | 0 | 0 | 0 | 0 | 0 | 0 | 0 | 0 | 0
Thermal_30 | 0 | 0 | 0 | 0 | 0 | 0 | 0 | 0 | 0 | 0 | 0 | 0 | 0 | 0 | 0 | 0 | 0 | 0 | 0 | 0 | 0 | 0 | 0 | 0 | 0 | 0 | 0 | 0 | 0 | 0 | 0 | 0 | 0 | 0 | 0 | 0 | 0 | 0 | 0 | 0 | 0 | 0 | 0 | 0 | 0 | 0 | 0 | 0 | 0 | 0 | 0 | 0 | 0 | 0 | 0 | 0 | 0 | 0 | 0 | 0 | 0 | 0 | 0 | 0 | 0 | 0 | 0 | 0 | 0 | 0 | 0 | 0 | 0 | 0 | 0 | 0 | 0 | 0 | 0 | 0 | 0 | 0 | 0 | 0 | 0 | 0 | 0 | 0 | 0 | 0 | 0 | 0 | 0 | 0 | 0 | 0
Thermal_31 | 0 | 0 | 0 | 0 | 0 | 0 | 0 | 0 | 0 | 0 | 0 | 0 | 0 | 0 | 0 | 0 | 0 | 0 | 0 | 0 | 0 | 0 | 0 | 0 | 0 | 0 | 0 | 0 | 0 | 0 | 0 | 0 | 0 | 0 | 0 | 0 | 0 | 0 | 0 | 0 | 0 | 0 | 0 | 0 | 0 | 0 | 0 | 0 | 0 | 0 | 0 | 0 | 0 | 0 | 0 | 0 | 0 | 0 | 0 | 0 | 0 | 0 | 0 | 0 | 0 | 0 | 0 | 0 | 0 | 0 | 0 | 0 | 0 | 0 | 0 | 0 | 0 | 0 | 0 | 0 | 0 | 0 | 0 | 0 | 0 | 0 | 0 | 0 | 0 | 0 | 0 | 0 | 0 | 0 | 0 | 0
Thermal_32 | 0 | 0 | 0 | 0 | 0 | 0 | 0 | 0 | 0 | 0 | 0 | 0 | 0 | 0 | 0 | 0 | 0 | 0 | 0 | 0 | 0 | 0 | 0 | 0 | 0 | 0 | 0 | 0 | 0 | 0 | 0 | 0 | 0 | 0 | 0 | 0 | 0 | 0 | 0 | 0 | 0 | 0 | 0 | 0 | 0 | 0 | 0 | 0 | 0 | 0 | 0 | 0 | 0 | 0 | 0 | 0 | 0 | 0 | 0 | 0 | 0 | 0 | 0 | 0 | 0 | 0 | 0 | 0 | 0 | 0 | 0 | 0 | 0 | 0 | 0 | 0 | 0 | 0 | 0 | 0 | 0 | 0 | 0 | 0 | 0 | 0 | 0 | 0 | 0 | 0 | 0 | 0 | 0 | 0 | 0 | 0

## LevelC_火电机组辅助服务中标容量
火电机组编号 | 时段1 | 时段2 | 时段3 | 时段4 | 时段5 | 时段6 | 时段7 | 时段8 | 时段9 | 时段10 | 时段11 | 时段12 | 时段13 | 时段14 | 时段15 | 时段16 | 时段17 | 时段18 | 时段19 | 时段20 | 时段21 | 时段22 | 时段23 | 时段24 | 时段25 | 时段26 | 时段27 | 时段28 | 时段29 | 时段30 | 时段31 | 时段32 | 时段33 | 时段34 | 时段35 | 时段36 | 时段37 | 时段38 | 时段39 | 时段40 | 时段41 | 时段42 | 时段43 | 时段44 | 时段45 | 时段46 | 时段47 | 时段48 | 时段49 | 时段50 | 时段51 | 时段52 | 时段53 | 时段54 | 时段55 | 时段56 | 时段57 | 时段58 | 时段59 | 时段60 | 时段61 | 时段62 | 时段63 | 时段64 | 时段65 | 时段66 | 时段67 | 时段68 | 时段69 | 时段70 | 时段71 | 时段72 | 时段73 | 时段74 | 时段75 | 时段76 | 时段77 | 时段78 | 时段79 | 时段80 | 时段81 | 时段82 | 时段83 | 时段84 | 时段85 | 时段86 | 时段87 | 时段88 | 时段89 | 时段90 | 时段91 | 时段92 | 时段93 | 时段94 | 时段95 | 时段96
id | t1 | t2 | t3 | t4 | t5 | t6 | t7 | t8 | t9 | t10 | t11 | t12 | t13 | t14 | t15 | t16 | t17 | t18 | t19 | t20 | t21 | t22 | t23 | t24 | t25 | t26 | t27 | t28 | t29 | t30 | t31 | t32 | t33 | t34 | t35 | t36 | t37 | t38 | t39 | t40 | t41 | t42 | t43 | t44 | t45 | t46 | t47 | t48 | t49 | t50 | t51 | t52 | t53 | t54 | t55 | t56 | t57 | t58 | t59 | t60 | t61 | t62 | t63 | t64 | t65 | t66 | t67 | t68 | t69 | t70 | t71 | t72 | t73 | t74 | t75 | t76 | t77 | t78 | t79 | t80 | t81 | t82 | t83 | t84 | t85 | t86 | t87 | t88 | t89 | t90 | t91 | t92 | t93 | t94 | t95 | t96
str | float64 | float64 | float64 | float64 | float64 | float64 | float64 | float64 | float64 | float64 | float64 | float64 | float64 | float64 | float64 | float64 | float64 | float64 | float64 | float64 | float64 | float64 | float64 | float64 | float64 | float64 | float64 | float64 | float64 | float64 | float64 | float64 | float64 | float64 | float64 | float64 | float64 | float64 | float64 | float64 | float64 | float64 | float64 | float64 | float64 | float64 | float64 | float64 | float64 | float64 | float64 | float64 | float64 | float64 | float64 | float64 | float64 | float64 | float64 | float64 | float64 | float64 | float64 | float64 | float64 | float64 | float64 | float64 | float64 | float64 | float64 | float64 | float64 | float64 | float64 | float64 | float64 | float64 | float64 | float64 | float64 | float64 | float64 | float64 | float64 | float64 | float64 | float64 | float64 | float64 | float64 | float64 | float64 | float64 | float64 | float64
Thermal_1 | 0 | 0 | 0 | 0 | 0 | 0 | 0 | 0 | 0 | 0 | 0 | 0 | 0 | 0 | 0 | 0 | 0 | 0 | 0 | 0 | 0 | 0 | 0 | 0 | 0 | 0 | 0 | 0 | 0 | 0 | 0 | 0 | 0 | 0 | 0 | 0 | 0 | 0 | 0 | 0 | 0 | 0 | 0 | 0 | 0 | 0 | 0 | 0 | 0 | 0 | 0 | 0 | 0 | 0 | 0 | 0 | 0 | 0 | 0 | 0 | 0 | 0 | 0 | 0 | 0 | 0 | 0 | 0 | 0 | 0 | 0 | 0 | 0 | 0 | 0 | 0 | 0 | 0 | 0 | 0 | 0 | 0 | 0 | 0 | 0 | 0 | 0 | 0 | 0 | 0 | 0 | 0 | 0 | 0 | 0 | 0
Thermal_2 | 0 | 0 | 0 | 0 | 0 | 0 | 0 | 0 | 0 | 0 | 0 | 0 | 0 | 0 | 0 | 0 | 0 | 0 | 0 | 0 | 0 | 0 | 0 | 0 | 0 | 0 | 0 | 0 | 0 | 0 | 0 | 0 | 0 | 0 | 0 | 0 | 0 | 0 | 0 | 0 | 0 | 0 | 0 | 0 | 0 | 0 | 0 | 0 | 0 | 0 | 0 | 0 | 0 | 0 | 0 | 0 | 0 | 0 | 0 | 0 | 0 | 0 | 0 | 0 | 0 | 0 | 0 | 0 | 0 | 0 | 0 | 0 | 0 | 0 | 0 | 0 | 0 | 0 | 0 | 0 | 0 | 0 | 0 | 0 | 0 | 0 | 0 | 0 | 0 | 0 | 0 | 0 | 0 | 0 | 0 | 0
Thermal_3 | 0 | 0 | 0 | 0 | 0 | 0 | 0 | 0 | 0 | 0 | 0 | 0 | 0 | 0 | 0 | 0 | 0 | 0 | 0 | 0 | 0 | 0 | 0 | 0 | 0 | 0 | 0 | 0 | 0 | 0 | 0 | 0 | 0 | 0 | 0 | 0 | 0 | 0 | 0 | 0 | 0 | 0 | 0 | 0 | 0 | 0 | 0 | 0 | 0 | 0 | 0 | 0 | 0 | 0 | 0 | 0 | 0 | 0 | 0 | 0 | 0 | 0 | 0 | 0 | 0 | 0 | 0 | 0 | 0 | 0 | 0 | 0 | 0 | 0 | 0 | 0 | 0 | 0 | 0 | 0 | 0 | 0 | 0 | 0 | 0 | 0 | 0 | 0 | 0 | 0 | 0 | 0 | 0 | 0 | 0 | 0
Thermal_4 | 0 | 0 | 0 | 0 | 0 | 0 | 0 | 0 | 0 | 0 | 0 | 0 | 0 | 0 | 0 | 0 | 0 | 0 | 0 | 0 | 0 | 0 | 0 | 0 | 0 | 0 | 0 | 0 | 0 | 0 | 0 | 0 | 0 | 0 | 0 | 0 | 0 | 0 | 0 | 0 | 0 | 0 | 0 | 0 | 0 | 0 | 0 | 0 | 0 | 0 | 0 | 0 | 0 | 0 | 0 | 0 | 0 | 0 | 0 | 0 | 0 | 0 | 0 | 0 | 0 | 0 | 0 | 0 | 0 | 0 | 0 | 0 | 0 | 0 | 0 | 0 | 0 | 0 | 0 | 0 | 0 | 0 | 0 | 0 | 0 | 0 | 0 | 0 | 0 | 0 | 0 | 0 | 0 | 0 | 0 | 0
Thermal_5 | 0 | 0 | 0 | 0 | 0 | 0 | 0 | 0 | 0 | 0 | 0 | 0 | 0 | 0 | 0 | 0 | 0 | 0 | 0 | 0 | 0 | 0 | 0 | 0 | 0 | 0 | 0 | 0 | 0 | 0 | 0 | 0 | 0 | 0 | 0 | 0 | 0 | 0 | 0 | 0 | 0 | 0 | 0 | 0 | 0 | 0 | 0 | 0 | 0 | 0 | 0 | 0 | 0 | 0 | 0 | 0 | 0 | 0 | 0 | 0 | 0 | 0 | 0 | 0 | 0 | 0 | 0 | 0 | 0 | 0 | 0 | 0 | 0 | 0 | 0 | 0 | 0 | 0 | 0 | 0 | 0 | 0 | 0 | 0 | 0 | 0 | 0 | 0 | 0 | 0 | 0 | 0 | 0 | 0 | 0 | 0
Thermal_6 | 0 | 0 | 0 | 0 | 0 | 0 | 0 | 0 | 0 | 0 | 0 | 0 | 0 | 0 | 0 | 0 | 0 | 0 | 0 | 0 | 0 | 0 | 0 | 0 | 0 | 0 | 0 | 0 | 0 | 0 | 0 | 0 | 0 | 0 | 0 | 0 | 0 | 0 | 0 | 0 | 0 | 0 | 0 | 0 | 0 | 0 | 0 | 0 | 0 | 0 | 0 | 0 | 0 | 0 | 0 | 0 | 0 | 0 | 0 | 0 | 0 | 0 | 0 | 0 | 0 | 0 | 0 | 0 | 0 | 0 | 0 | 0 | 0 | 0 | 0 | 0 | 0 | 0 | 0 | 0 | 0 | 0 | 0 | 0 | 0 | 0 | 0 | 0 | 0 | 0 | 0 | 0 | 0 | 0 | 0 | 0
Thermal_7 | 0 | 0 | 0 | 0 | 0 | 0 | 0 | 0 | 0 | 0 | 0 | 0 | 0 | 0 | 0 | 0 | 0 | 0 | 0 | 0 | 0 | 0 | 0 | 0 | 0 | 0 | 0 | 0 | 0 | 0 | 0 | 0 | 0 | 0 | 0 | 0 | 0 | 0 | 0 | 0 | 0 | 0 | 0 | 0 | 0 | 0 | 0 | 0 | 0 | 0 | 0 | 0 | 0 | 0 | 0 | 0 | 0 | 0 | 0 | 0 | 0 | 0 | 0 | 0 | 0 | 0 | 0 | 0 | 0 | 0 | 0 | 0 | 0 | 0 | 0 | 0 | 0 | 0 | 0 | 0 | 0 | 0 | 0 | 0 | 0 | 0 | 0 | 0 | 0 | 0 | 0 | 0 | 0 | 0 | 0 | 0
Thermal_8 | 0 | 0 | 0 | 0 | 0 | 0 | 0 | 0 | 0 | 0 | 0 | 0 | 0 | 0 | 0 | 0 | 0 | 0 | 0 | 0 | 0 | 0 | 0 | 0 | 0 | 0 | 0 | 0 | 0 | 0 | 0 | 0 | 0 | 0 | 0 | 0 | 0 | 0 | 0 | 0 | 0 | 0 | 0 | 0 | 0 | 0 | 0 | 0 | 0 | 0 | 0 | 0 | 0 | 0 | 0 | 0 | 0 | 0 | 0 | 0 | 0 | 0 | 0 | 0 | 0 | 0 | 0 | 0 | 0 | 0 | 0 | 0 | 0 | 0 | 0 | 0 | 0 | 0 | 0 | 0 | 0 | 0 | 0 | 0 | 0 | 0 | 0 | 0 | 0 | 0 | 0 | 0 | 0 | 0 | 0 | 0
Thermal_9 | 0 | 0 | 0 | 0 | 0 | 0 | 0 | 0 | 0 | 0 | 0 | 0 | 0 | 0 | 0 | 0 | 0 | 0 | 0 | 0 | 0 | 0 | 0 | 0 | 0 | 0 | 0 | 0 | 0 | 0 | 0 | 0 | 0 | 0 | 0 | 0 | 0 | 0 | 0 | 0 | 0 | 0 | 0 | 0 | 0 | 0 | 0 | 0 | 0 | 0 | 0 | 0 | 0 | 0 | 0 | 0 | 0 | 0 | 0 | 0 | 0 | 0 | 0 | 0 | 0 | 0 | 0 | 0 | 0 | 0 | 0 | 0 | 0 | 0 | 0 | 0 | 0 | 0 | 0 | 0 | 0 | 0 | 0 | 0 | 0 | 0 | 0 | 0 | 0 | 0 | 0 | 0 | 0 | 0 | 0 | 0
Thermal_10 | 0 | 0 | 0 | 0 | 0 | 0 | 0 | 0 | 0 | 0 | 0 | 0 | 0 | 0 | 0 | 0 | 0 | 0 | 0 | 0 | 0 | 0 | 0 | 0 | 0 | 0 | 0 | 0 | 0 | 0 | 0 | 0 | 0 | 0 | 0 | 0 | 0 | 0 | 0 | 0 | 0 | 0 | 0 | 0 | 0 | 0 | 0 | 0 | 0 | 0 | 0 | 0 | 0 | 0 | 0 | 0 | 0 | 0 | 0 | 0 | 0 | 0 | 0 | 0 | 0 | 0 | 0 | 0 | 0 | 0 | 0 | 0 | 0 | 0 | 0 | 0 | 0 | 0 | 0 | 0 | 0 | 0 | 0 | 0 | 0 | 0 | 0 | 0 | 0 | 0 | 0 | 0 | 0 | 0 | 0 | 0
Thermal_11 | 0 | 0 | 0 | 0 | 0 | 0 | 0 | 0 | 0 | 0 | 0 | 0 | 0 | 0 | 0 | 0 | 0 | 0 | 0 | 0 | 0 | 0 | 0 | 0 | 0 | 0 | 0 | 0 | 0 | 0 | 0 | 0 | 0 | 0 | 0 | 0 | 0 | 0 | 0 | 0 | 0 | 0 | 0 | 0 | 0 | 0 | 0 | 0 | 0 | 0 | 0 | 0 | 0 | 0 | 0 | 0 | 0 | 0 | 0 | 0 | 0 | 0 | 0 | 0 | 0 | 0 | 0 | 0 | 0 | 0 | 0 | 0 | 0 | 0 | 0 | 0 | 0 | 0 | 0 | 0 | 0 | 0 | 0 | 0 | 0 | 0 | 0 | 0 | 0 | 0 | 0 | 0 | 0 | 0 | 0 | 0
Thermal_12 | 0 | 0 | 0 | 0 | 0 | 0 | 0 | 0 | 0 | 0 | 0 | 0 | 0 | 0 | 0 | 0 | 0 | 0 | 0 | 0 | 0 | 0 | 0 | 0 | 0 | 0 | 0 | 0 | 0 | 0 | 0 | 0 | 0 | 0 | 0 | 0 | 0 | 0 | 0 | 0 | 0 | 0 | 0 | 0 | 0 | 0 | 0 | 0 | 0 | 0 | 0 | 0 | 0 | 0 | 0 | 0 | 0 | 0 | 0 | 0 | 0 | 0 | 0 | 0 | 0 | 0 | 0 | 0 | 0 | 0 | 0 | 0 | 0 | 0 | 0 | 0 | 0 | 0 | 0 | 0 | 0 | 0 | 0 | 0 | 0 | 0 | 0 | 0 | 0 | 0 | 0 | 0 | 0 | 0 | 0 | 0
Thermal_13 | 0 | 0 | 0 | 0 | 0 | 0 | 0 | 0 | 0 | 0 | 0 | 0 | 0 | 0 | 0 | 0 | 0 | 0 | 0 | 0 | 0 | 0 | 0 | 0 | 0 | 0 | 0 | 0 | 0 | 0 | 0 | 0 | 0 | 0 | 0 | 0 | 0 | 0 | 0 | 0 | 0 | 0 | 0 | 0 | 0 | 0 | 0 | 0 | 0 | 0 | 0 | 0 | 0 | 0 | 0 | 0 | 0 | 0 | 0 | 0 | 0 | 0 | 0 | 0 | 0 | 0 | 0 | 0 | 0 | 0 | 0 | 0 | 0 | 0 | 0 | 0 | 0 | 0 | 0 | 0 | 0 | 0 | 0 | 0 | 0 | 0 | 0 | 0 | 0 | 0 | 0 | 0 | 0 | 0 | 0 | 0
Thermal_14 | 0 | 0 | 0 | 0 | 0 | 0 | 0 | 0 | 0 | 0 | 0 | 0 | 0 | 0 | 0 | 0 | 0 | 0 | 0 | 0 | 0 | 0 | 0 | 0 | 0 | 0 | 0 | 0 | 0 | 0 | 0 | 0 | 0 | 0 | 0 | 0 | 0 | 0 | 0 | 0 | 0 | 0 | 0 | 0 | 0 | 0 | 0 | 0 | 0 | 0 | 0 | 0 | 0 | 0 | 0 | 0 | 0 | 0 | 0 | 0 | 0 | 0 | 0 | 0 | 0 | 0 | 0 | 0 | 0 | 0 | 0 | 0 | 0 | 0 | 0 | 0 | 0 | 0 | 0 | 0 | 0 | 0 | 0 | 0 | 0 | 0 | 0 | 0 | 0 | 0 | 0 | 0 | 0 | 0 | 0 | 0
Thermal_15 | 0 | 0 | 0 | 0 | 0 | 0 | 0 | 0 | 0 | 0 | 0 | 0 | 0 | 0 | 0 | 0 | 0 | 0 | 0 | 0 | 0 | 0 | 0 | 0 | 0 | 0 | 0 | 0 | 0 | 0 | 0 | 0 | 0 | 0 | 0 | 0 | 0 | 0 | 0 | 0 | 0 | 0 | 0 | 0 | 0 | 0 | 0 | 0 | 0 | 0 | 0 | 0 | 0 | 0 | 0 | 0 | 0 | 0 | 0 | 0 | 0 | 0 | 0 | 0 | 0 | 0 | 0 | 0 | 0 | 0 | 0 | 0 | 0 | 0 | 0 | 0 | 0 | 0 | 0 | 0 | 0 | 0 | 0 | 0 | 0 | 0 | 0 | 0 | 0 | 0 | 0 | 0 | 0 | 0 | 0 | 0
Thermal_16 | 0 | 0 | 0 | 0 | 0 | 0 | 0 | 0 | 0 | 0 | 0 | 0 | 0 | 0 | 0 | 0 | 0 | 0 | 0 | 0 | 0 | 0 | 0 | 0 | 0 | 0 | 0 | 0 | 0 | 0 | 0 | 0 | 0 | 0 | 0 | 0 | 0 | 0 | 0 | 0 | 0 | 0 | 0 | 0 | 0 | 0 | 0 | 0 | 0 | 0 | 0 | 0 | 0 | 0 | 0 | 0 | 0 | 0 | 0 | 0 | 0 | 0 | 0 | 0 | 0 | 0 | 0 | 0 | 0 | 0 | 0 | 0 | 0 | 0 | 0 | 0 | 0 | 0 | 0 | 0 | 0 | 0 | 0 | 0 | 0 | 0 | 0 | 0 | 0 | 0 | 0 | 0 | 0 | 0 | 0 | 0
Thermal_17 | 0 | 0 | 0 | 0 | 0 | 0 | 0 | 0 | 0 | 0 | 0 | 0 | 0 | 0 | 0 | 0 | 0 | 0 | 0 | 0 | 0 | 0 | 0 | 0 | 0 | 0 | 0 | 0 | 0 | 0 | 0 | 0 | 0 | 0 | 0 | 0 | 0 | 0 | 0 | 0 | 0 | 0 | 0 | 0 | 0 | 0 | 0 | 0 | 0 | 0 | 0 | 0 | 0 | 0 | 0 | 0 | 0 | 0 | 0 | 0 | 0 | 0 | 0 | 0 | 0 | 0 | 0 | 0 | 0 | 0 | 0 | 0 | 0 | 0 | 0 | 0 | 0 | 0 | 0 | 0 | 0 | 0 | 0 | 0 | 0 | 0 | 0 | 0 | 0 | 0 | 0 | 0 | 0 | 0 | 0 | 0
Thermal_18 | 0 | 0 | 0 | 0 | 0 | 0 | 0 | 0 | 0 | 0 | 0 | 0 | 0 | 0 | 0 | 0 | 0 | 0 | 0 | 0 | 0 | 0 | 0 | 0 | 0 | 0 | 0 | 0 | 0 | 0 | 0 | 0 | 0 | 0 | 0 | 0 | 0 | 0 | 0 | 0 | 0 | 0 | 0 | 0 | 0 | 0 | 0 | 0 | 0 | 0 | 0 | 0 | 0 | 0 | 0 | 0 | 0 | 0 | 0 | 0 | 0 | 0 | 0 | 0 | 0 | 0 | 0 | 0 | 0 | 0 | 0 | 0 | 0 | 0 | 0 | 0 | 0 | 0 | 0 | 0 | 0 | 0 | 0 | 0 | 0 | 0 | 0 | 0 | 0 | 0 | 0 | 0 | 0 | 0 | 0 | 0
Thermal_19 | 0 | 0 | 0 | 0 | 0 | 0 | 0 | 0 | 0 | 0 | 0 | 0 | 0 | 0 | 0 | 0 | 0 | 0 | 0 | 0 | 0 | 0 | 0 | 0 | 0 | 0 | 0 | 0 | 0 | 0 | 0 | 0 | 0 | 0 | 0 | 0 | 0 | 0 | 0 | 0 | 0 | 0 | 0 | 0 | 0 | 0 | 0 | 0 | 0 | 0 | 0 | 0 | 0 | 0 | 0 | 0 | 0 | 0 | 0 | 0 | 0 | 0 | 0 | 0 | 0 | 0 | 0 | 0 | 0 | 0 | 0 | 0 | 0 | 0 | 0 | 0 | 0 | 0 | 0 | 0 | 0 | 0 | 0 | 0 | 0 | 0 | 0 | 0 | 0 | 0 | 0 | 0 | 0 | 0 | 0 | 0
Thermal_20 | 0 | 0 | 0 | 0 | 0 | 0 | 0 | 0 | 0 | 0 | 0 | 0 | 0 | 0 | 0 | 0 | 0 | 0 | 0 | 0 | 0 | 0 | 0 | 0 | 0 | 0 | 0 | 0 | 0 | 0 | 0 | 0 | 0 | 0 | 0 | 0 | 0 | 0 | 0 | 0 | 0 | 0 | 0 | 0 | 0 | 0 | 0 | 0 | 0 | 0 | 0 | 0 | 0 | 0 | 0 | 0 | 0 | 0 | 0 | 0 | 0 | 0 | 0 | 0 | 0 | 0 | 0 | 0 | 0 | 0 | 0 | 0 | 0 | 0 | 0 | 0 | 0 | 0 | 0 | 0 | 0 | 0 | 0 | 0 | 0 | 0 | 0 | 0 | 0 | 0 | 0 | 0 | 0 | 0 | 0 | 0
Thermal_21 | 0 | 0 | 0 | 0 | 0 | 0 | 0 | 0 | 0 | 0 | 0 | 0 | 0 | 0 | 0 | 0 | 0 | 0 | 0 | 0 | 0 | 0 | 0 | 0 | 0 | 0 | 0 | 0 | 0 | 0 | 0 | 0 | 0 | 0 | 0 | 0 | 0 | 0 | 0 | 0 | 0 | 0 | 0 | 0 | 0 | 0 | 0 | 0 | 0 | 0 | 0 | 0 | 0 | 0 | 0 | 0 | 0 | 0 | 0 | 0 | 0 | 0 | 0 | 0 | 0 | 0 | 0 | 0 | 0 | 0 | 0 | 0 | 0 | 0 | 0 | 0 | 0 | 0 | 0 | 0 | 0 | 0 | 0 | 0 | 0 | 0 | 0 | 0 | 0 | 0 | 0 | 0 | 0 | 0 | 0 | 0
Thermal_22 | 0 | 0 | 0 | 0 | 0 | 0 | 0 | 0 | 0 | 0 | 0 | 0 | 0 | 0 | 0 | 0 | 0 | 0 | 0 | 0 | 0 | 0 | 0 | 0 | 0 | 0 | 0 | 0 | 0 | 0 | 0 | 0 | 0 | 0 | 0 | 0 | 0 | 0 | 0 | 0 | 0 | 0 | 0 | 0 | 0 | 0 | 0 | 0 | 0 | 0 | 0 | 0 | 0 | 0 | 0 | 0 | 0 | 0 | 0 | 0 | 0 | 0 | 0 | 0 | 0 | 0 | 0 | 0 | 0 | 0 | 0 | 0 | 0 | 0 | 0 | 0 | 0 | 0 | 0 | 0 | 0 | 0 | 0 | 0 | 0 | 0 | 0 | 0 | 0 | 0 | 0 | 0 | 0 | 0 | 0 | 0
Thermal_23 | 0 | 0 | 0 | 0 | 0 | 0 | 0 | 0 | 0 | 0 | 0 | 0 | 0 | 0 | 0 | 0 | 0 | 0 | 0 | 0 | 0 | 0 | 0 | 0 | 0 | 0 | 0 | 0 | 0 | 0 | 0 | 0 | 0 | 0 | 0 | 0 | 0 | 0 | 0 | 0 | 0 | 0 | 0 | 0 | 0 | 0 | 0 | 0 | 0 | 0 | 0 | 0 | 0 | 0 | 0 | 0 | 0 | 0 | 0 | 0 | 0 | 0 | 0 | 0 | 0 | 0 | 0 | 0 | 0 | 0 | 0 | 0 | 0 | 0 | 0 | 0 | 0 | 0 | 0 | 0 | 0 | 0 | 0 | 0 | 0 | 0 | 0 | 0 | 0 | 0 | 0 | 0 | 0 | 0 | 0 | 0
Thermal_24 | 0 | 0 | 0 | 0 | 0 | 0 | 0 | 0 | 0 | 0 | 0 | 0 | 0 | 0 | 0 | 0 | 0 | 0 | 0 | 0 | 0 | 0 | 0 | 0 | 0 | 0 | 0 | 0 | 0 | 0 | 0 | 0 | 0 | 0 | 0 | 0 | 0 | 0 | 0 | 0 | 0 | 0 | 0 | 0 | 0 | 0 | 0 | 0 | 0 | 0 | 0 | 0 | 0 | 0 | 0 | 0 | 0 | 0 | 0 | 0 | 0 | 0 | 0 | 0 | 0 | 0 | 0 | 0 | 0 | 0 | 0 | 0 | 0 | 0 | 0 | 0 | 0 | 0 | 0 | 0 | 0 | 0 | 0 | 0 | 0 | 0 | 0 | 0 | 0 | 0 | 0 | 0 | 0 | 0 | 0 | 0
Thermal_25 | 0 | 0 | 0 | 0 | 0 | 0 | 0 | 0 | 0 | 0 | 0 | 0 | 0 | 0 | 0 | 0 | 0 | 0 | 0 | 0 | 0 | 0 | 0 | 0 | 0 | 0 | 0 | 0 | 0 | 0 | 0 | 0 | 0 | 0 | 0 | 0 | 0 | 0 | 0 | 0 | 0 | 0 | 0 | 0 | 0 | 0 | 0 | 0 | 0 | 0 | 0 | 0 | 0 | 0 | 0 | 0 | 0 | 0 | 0 | 0 | 0 | 0 | 0 | 0 | 0 | 0 | 0 | 0 | 0 | 0 | 0 | 0 | 0 | 0 | 0 | 0 | 0 | 0 | 0 | 0 | 0 | 0 | 0 | 0 | 0 | 0 | 0 | 0 | 0 | 0 | 0 | 0 | 0 | 0 | 0 | 0
Thermal_26 | 0 | 0 | 0 | 0 | 0 | 0 | 0 | 0 | 0 | 0 | 0 | 0 | 0 | 0 | 0 | 0 | 0 | 0 | 0 | 0 | 0 | 0 | 0 | 0 | 0 | 0 | 0 | 0 | 0 | 0 | 0 | 0 | 0 | 0 | 0 | 0 | 0 | 0 | 0 | 0 | 0 | 0 | 0 | 0 | 0 | 0 | 0 | 0 | 0 | 0 | 0 | 0 | 0 | 0 | 0 | 0 | 0 | 0 | 0 | 0 | 0 | 0 | 0 | 0 | 0 | 0 | 0 | 0 | 0 | 0 | 0 | 0 | 0 | 0 | 0 | 0 | 0 | 0 | 0 | 0 | 0 | 0 | 0 | 0 | 0 | 0 | 0 | 0 | 0 | 0 | 0 | 0 | 0 | 0 | 0 | 0
Thermal_27 | 0 | 0 | 0 | 0 | 0 | 0 | 0 | 0 | 0 | 0 | 0 | 0 | 0 | 0 | 0 | 0 | 0 | 0 | 0 | 0 | 0 | 0 | 0 | 0 | 0 | 0 | 0 | 0 | 0 | 0 | 0 | 0 | 0 | 0 | 0 | 0 | 0 | 0 | 0 | 0 | 0 | 0 | 0 | 0 | 0 | 0 | 0 | 0 | 0 | 0 | 0 | 0 | 0 | 0 | 0 | 0 | 0 | 0 | 0 | 0 | 0 | 0 | 0 | 0 | 0 | 0 | 0 | 0 | 0 | 0 | 0 | 0 | 0 | 0 | 0 | 0 | 0 | 0 | 0 | 0 | 0 | 0 | 0 | 0 | 0 | 0 | 0 | 0 | 0 | 0 | 0 | 0 | 0 | 0 | 0 | 0
Thermal_28 | 0 | 0 | 0 | 0 | 0 | 0 | 0 | 0 | 0 | 0 | 0 | 0 | 0 | 0 | 0 | 0 | 0 | 0 | 0 | 0 | 0 | 0 | 0 | 0 | 0 | 0 | 0 | 0 | 0 | 0 | 0 | 0 | 0 | 0 | 0 | 0 | 0 | 0 | 0 | 0 | 0 | 0 | 0 | 0 | 0 | 0 | 0 | 0 | 0 | 0 | 0 | 0 | 0 | 0 | 0 | 0 | 0 | 0 | 0 | 0 | 0 | 0 | 0 | 0 | 0 | 0 | 0 | 0 | 0 | 0 | 0 | 0 | 0 | 0 | 0 | 0 | 0 | 0 | 0 | 0 | 0 | 0 | 0 | 0 | 0 | 0 | 0 | 0 | 0 | 0 | 0 | 0 | 0 | 0 | 0 | 0
Thermal_29 | 0 | 0 | 0 | 0 | 0 | 0 | 0 | 0 | 0 | 0 | 0 | 0 | 0 | 0 | 0 | 0 | 0 | 0 | 0 | 0 | 0 | 0 | 0 | 0 | 0 | 0 | 0 | 0 | 0 | 0 | 0 | 0 | 0 | 0 | 0 | 0 | 0 | 0 | 0 | 0 | 0 | 0 | 0 | 0 | 0 | 0 | 0 | 0 | 0 | 0 | 0 | 0 | 0 | 0 | 0 | 0 | 0 | 0 | 0 | 0 | 0 | 0 | 0 | 0 | 0 | 0 | 0 | 0 | 0 | 0 | 0 | 0 | 0 | 0 | 0 | 0 | 0 | 0 | 0 | 0 | 0 | 0 | 0 | 0 | 0 | 0 | 0 | 0 | 0 | 0 | 0 | 0 | 0 | 0 | 0 | 0
Thermal_30 | 0 | 0 | 0 | 0 | 0 | 0 | 0 | 0 | 0 | 0 | 0 | 0 | 0 | 0 | 0 | 0 | 0 | 0 | 0 | 0 | 0 | 0 | 0 | 0 | 0 | 0 | 0 | 0 | 0 | 0 | 0 | 0 | 0 | 0 | 0 | 0 | 0 | 0 | 0 | 0 | 0 | 0 | 0 | 0 | 0 | 0 | 0 | 0 | 0 | 0 | 0 | 0 | 0 | 0 | 0 | 0 | 0 | 0 | 0 | 0 | 0 | 0 | 0 | 0 | 0 | 0 | 0 | 0 | 0 | 0 | 0 | 0 | 0 | 0 | 0 | 0 | 0 | 0 | 0 | 0 | 0 | 0 | 0 | 0 | 0 | 0 | 0 | 0 | 0 | 0 | 0 | 0 | 0 | 0 | 0 | 0
Thermal_31 | 0 | 0 | 0 | 0 | 0 | 0 | 0 | 0 | 0 | 0 | 0 | 0 | 0 | 0 | 0 | 0 | 0 | 0 | 0 | 0 | 0 | 0 | 0 | 0 | 0 | 0 | 0 | 0 | 0 | 0 | 0 | 0 | 0 | 0 | 0 | 0 | 0 | 0 | 0 | 0 | 0 | 0 | 0 | 0 | 0 | 0 | 0 | 0 | 0 | 0 | 0 | 0 | 0 | 0 | 0 | 0 | 0 | 0 | 0 | 0 | 0 | 0 | 0 | 0 | 0 | 0 | 0 | 0 | 0 | 0 | 0 | 0 | 0 | 0 | 0 | 0 | 0 | 0 | 0 | 0 | 0 | 0 | 0 | 0 | 0 | 0 | 0 | 0 | 0 | 0 | 0 | 0 | 0 | 0 | 0 | 0
Thermal_32 | 0 | 0 | 0 | 0 | 0 | 0 | 0 | 0 | 0 | 0 | 0 | 0 | 0 | 0 | 0 | 0 | 0 | 0 | 0 | 0 | 0 | 0 | 0 | 0 | 0 | 0 | 0 | 0 | 0 | 0 | 0 | 0 | 0 | 0 | 0 | 0 | 0 | 0 | 0 | 0 | 0 | 0 | 0 | 0 | 0 | 0 | 0 | 0 | 0 | 0 | 0 | 0 | 0 | 0 | 0 | 0 | 0 | 0 | 0 | 0 | 0 | 0 | 0 | 0 | 0 | 0 | 0 | 0 | 0 | 0 | 0 | 0 | 0 | 0 | 0 | 0 | 0 | 0 | 0 | 0 | 0 | 0 | 0 | 0 | 0 | 0 | 0 | 0 | 0 | 0 | 0 | 0 | 0 | 0 | 0 | 0

## LevelC_火电机组辅助服务中标收益
火电机组编号 | 时段1 | 时段2 | 时段3 | 时段4 | 时段5 | 时段6 | 时段7 | 时段8 | 时段9 | 时段10 | 时段11 | 时段12 | 时段13 | 时段14 | 时段15 | 时段16 | 时段17 | 时段18 | 时段19 | 时段20 | 时段21 | 时段22 | 时段23 | 时段24 | 时段25 | 时段26 | 时段27 | 时段28 | 时段29 | 时段30 | 时段31 | 时段32 | 时段33 | 时段34 | 时段35 | 时段36 | 时段37 | 时段38 | 时段39 | 时段40 | 时段41 | 时段42 | 时段43 | 时段44 | 时段45 | 时段46 | 时段47 | 时段48 | 时段49 | 时段50 | 时段51 | 时段52 | 时段53 | 时段54 | 时段55 | 时段56 | 时段57 | 时段58 | 时段59 | 时段60 | 时段61 | 时段62 | 时段63 | 时段64 | 时段65 | 时段66 | 时段67 | 时段68 | 时段69 | 时段70 | 时段71 | 时段72 | 时段73 | 时段74 | 时段75 | 时段76 | 时段77 | 时段78 | 时段79 | 时段80 | 时段81 | 时段82 | 时段83 | 时段84 | 时段85 | 时段86 | 时段87 | 时段88 | 时段89 | 时段90 | 时段91 | 时段92 | 时段93 | 时段94 | 时段95 | 时段96
id | t1 | t2 | t3 | t4 | t5 | t6 | t7 | t8 | t9 | t10 | t11 | t12 | t13 | t14 | t15 | t16 | t17 | t18 | t19 | t20 | t21 | t22 | t23 | t24 | t25 | t26 | t27 | t28 | t29 | t30 | t31 | t32 | t33 | t34 | t35 | t36 | t37 | t38 | t39 | t40 | t41 | t42 | t43 | t44 | t45 | t46 | t47 | t48 | t49 | t50 | t51 | t52 | t53 | t54 | t55 | t56 | t57 | t58 | t59 | t60 | t61 | t62 | t63 | t64 | t65 | t66 | t67 | t68 | t69 | t70 | t71 | t72 | t73 | t74 | t75 | t76 | t77 | t78 | t79 | t80 | t81 | t82 | t83 | t84 | t85 | t86 | t87 | t88 | t89 | t90 | t91 | t92 | t93 | t94 | t95 | t96
str | float64 | float64 | float64 | float64 | float64 | float64 | float64 | float64 | float64 | float64 | float64 | float64 | float64 | float64 | float64 | float64 | float64 | float64 | float64 | float64 | float64 | float64 | float64 | float64 | float64 | float64 | float64 | float64 | float64 | float64 | float64 | float64 | float64 | float64 | float64 | float64 | float64 | float64 | float64 | float64 | float64 | float64 | float64 | float64 | float64 | float64 | float64 | float64 | float64 | float64 | float64 | float64 | float64 | float64 | float64 | float64 | float64 | float64 | float64 | float64 | float64 | float64 | float64 | float64 | float64 | float64 | float64 | float64 | float64 | float64 | float64 | float64 | float64 | float64 | float64 | float64 | float64 | float64 | float64 | float64 | float64 | float64 | float64 | float64 | float64 | float64 | float64 | float64 | float64 | float64 | float64 | float64 | float64 | float64 | float64 | float64
Thermal_1 | 0 | 0 | 0 | 0 | 0 | 0 | 0 | 0 | 0 | 0 | 0 | 0 | 0 | 0 | 0 | 0 | 0 | 0 | 0 | 0 | 0 | 0 | 0 | 0 | 0 | 0 | 0 | 0 | 0 | 0 | 0 | 0 | 0 | 0 | 0 | 0 | 0 | 0 | 0 | 0 | 0 | 0 | 0 | 0 | 0 | 0 | 0 | 0 | 0 | 0 | 0 | 0 | 0 | 0 | 0 | 0 | 0 | 0 | 0 | 0 | 0 | 0 | 0 | 0 | 0 | 0 | 0 | 0 | 0 | 0 | 0 | 0 | 0 | 0 | 0 | 0 | 0 | 0 | 0 | 0 | 0 | 0 | 0 | 0 | 0 | 0 | 0 | 0 | 0 | 0 | 0 | 0 | 0 | 0 | 0 | 0
Thermal_2 | 0 | 0 | 0 | 0 | 0 | 0 | 0 | 0 | 0 | 0 | 0 | 0 | 0 | 0 | 0 | 0 | 0 | 0 | 0 | 0 | 0 | 0 | 0 | 0 | 0 | 0 | 0 | 0 | 0 | 0 | 0 | 0 | 0 | 0 | 0 | 0 | 0 | 0 | 0 | 0 | 0 | 0 | 0 | 0 | 0 | 0 | 0 | 0 | 0 | 0 | 0 | 0 | 0 | 0 | 0 | 0 | 0 | 0 | 0 | 0 | 0 | 0 | 0 | 0 | 0 | 0 | 0 | 0 | 0 | 0 | 0 | 0 | 0 | 0 | 0 | 0 | 0 | 0 | 0 | 0 | 0 | 0 | 0 | 0 | 0 | 0 | 0 | 0 | 0 | 0 | 0 | 0 | 0 | 0 | 0 | 0
Thermal_3 | 0 | 0 | 0 | 0 | 0 | 0 | 0 | 0 | 0 | 0 | 0 | 0 | 0 | 0 | 0 | 0 | 0 | 0 | 0 | 0 | 0 | 0 | 0 | 0 | 0 | 0 | 0 | 0 | 0 | 0 | 0 | 0 | 0 | 0 | 0 | 0 | 0 | 0 | 0 | 0 | 0 | 0 | 0 | 0 | 0 | 0 | 0 | 0 | 0 | 0 | 0 | 0 | 0 | 0 | 0 | 0 | 0 | 0 | 0 | 0 | 0 | 0 | 0 | 0 | 0 | 0 | 0 | 0 | 0 | 0 | 0 | 0 | 0 | 0 | 0 | 0 | 0 | 0 | 0 | 0 | 0 | 0 | 0 | 0 | 0 | 0 | 0 | 0 | 0 | 0 | 0 | 0 | 0 | 0 | 0 | 0
Thermal_4 | 0 | 0 | 0 | 0 | 0 | 0 | 0 | 0 | 0 | 0 | 0 | 0 | 0 | 0 | 0 | 0 | 0 | 0 | 0 | 0 | 0 | 0 | 0 | 0 | 0 | 0 | 0 | 0 | 0 | 0 | 0 | 0 | 0 | 0 | 0 | 0 | 0 | 0 | 0 | 0 | 0 | 0 | 0 | 0 | 0 | 0 | 0 | 0 | 0 | 0 | 0 | 0 | 0 | 0 | 0 | 0 | 0 | 0 | 0 | 0 | 0 | 0 | 0 | 0 | 0 | 0 | 0 | 0 | 0 | 0 | 0 | 0 | 0 | 0 | 0 | 0 | 0 | 0 | 0 | 0 | 0 | 0 | 0 | 0 | 0 | 0 | 0 | 0 | 0 | 0 | 0 | 0 | 0 | 0 | 0 | 0
Thermal_5 | 0 | 0 | 0 | 0 | 0 | 0 | 0 | 0 | 0 | 0 | 0 | 0 | 0 | 0 | 0 | 0 | 0 | 0 | 0 | 0 | 0 | 0 | 0 | 0 | 0 | 0 | 0 | 0 | 0 | 0 | 0 | 0 | 0 | 0 | 0 | 0 | 0 | 0 | 0 | 0 | 0 | 0 | 0 | 0 | 0 | 0 | 0 | 0 | 0 | 0 | 0 | 0 | 0 | 0 | 0 | 0 | 0 | 0 | 0 | 0 | 0 | 0 | 0 | 0 | 0 | 0 | 0 | 0 | 0 | 0 | 0 | 0 | 0 | 0 | 0 | 0 | 0 | 0 | 0 | 0 | 0 | 0 | 0 | 0 | 0 | 0 | 0 | 0 | 0 | 0 | 0 | 0 | 0 | 0 | 0 | 0
Thermal_6 | 0 | 0 | 0 | 0 | 0 | 0 | 0 | 0 | 0 | 0 | 0 | 0 | 0 | 0 | 0 | 0 | 0 | 0 | 0 | 0 | 0 | 0 | 0 | 0 | 0 | 0 | 0 | 0 | 0 | 0 | 0 | 0 | 0 | 0 | 0 | 0 | 0 | 0 | 0 | 0 | 0 | 0 | 0 | 0 | 0 | 0 | 0 | 0 | 0 | 0 | 0 | 0 | 0 | 0 | 0 | 0 | 0 | 0 | 0 | 0 | 0 | 0 | 0 | 0 | 0 | 0 | 0 | 0 | 0 | 0 | 0 | 0 | 0 | 0 | 0 | 0 | 0 | 0 | 0 | 0 | 0 | 0 | 0 | 0 | 0 | 0 | 0 | 0 | 0 | 0 | 0 | 0 | 0 | 0 | 0 | 0
Thermal_7 | 0 | 0 | 0 | 0 | 0 | 0 | 0 | 0 | 0 | 0 | 0 | 0 | 0 | 0 | 0 | 0 | 0 | 0 | 0 | 0 | 0 | 0 | 0 | 0 | 0 | 0 | 0 | 0 | 0 | 0 | 0 | 0 | 0 | 0 | 0 | 0 | 0 | 0 | 0 | 0 | 0 | 0 | 0 | 0 | 0 | 0 | 0 | 0 | 0 | 0 | 0 | 0 | 0 | 0 | 0 | 0 | 0 | 0 | 0 | 0 | 0 | 0 | 0 | 0 | 0 | 0 | 0 | 0 | 0 | 0 | 0 | 0 | 0 | 0 | 0 | 0 | 0 | 0 | 0 | 0 | 0 | 0 | 0 | 0 | 0 | 0 | 0 | 0 | 0 | 0 | 0 | 0 | 0 | 0 | 0 | 0
Thermal_8 | 0 | 0 | 0 | 0 | 0 | 0 | 0 | 0 | 0 | 0 | 0 | 0 | 0 | 0 | 0 | 0 | 0 | 0 | 0 | 0 | 0 | 0 | 0 | 0 | 0 | 0 | 0 | 0 | 0 | 0 | 0 | 0 | 0 | 0 | 0 | 0 | 0 | 0 | 0 | 0 | 0 | 0 | 0 | 0 | 0 | 0 | 0 | 0 | 0 | 0 | 0 | 0 | 0 | 0 | 0 | 0 | 0 | 0 | 0 | 0 | 0 | 0 | 0 | 0 | 0 | 0 | 0 | 0 | 0 | 0 | 0 | 0 | 0 | 0 | 0 | 0 | 0 | 0 | 0 | 0 | 0 | 0 | 0 | 0 | 0 | 0 | 0 | 0 | 0 | 0 | 0 | 0 | 0 | 0 | 0 | 0
Thermal_9 | 0 | 0 | 0 | 0 | 0 | 0 | 0 | 0 | 0 | 0 | 0 | 0 | 0 | 0 | 0 | 0 | 0 | 0 | 0 | 0 | 0 | 0 | 0 | 0 | 0 | 0 | 0 | 0 | 0 | 0 | 0 | 0 | 0 | 0 | 0 | 0 | 0 | 0 | 0 | 0 | 0 | 0 | 0 | 0 | 0 | 0 | 0 | 0 | 0 | 0 | 0 | 0 | 0 | 0 | 0 | 0 | 0 | 0 | 0 | 0 | 0 | 0 | 0 | 0 | 0 | 0 | 0 | 0 | 0 | 0 | 0 | 0 | 0 | 0 | 0 | 0 | 0 | 0 | 0 | 0 | 0 | 0 | 0 | 0 | 0 | 0 | 0 | 0 | 0 | 0 | 0 | 0 | 0 | 0 | 0 | 0
Thermal_10 | 0 | 0 | 0 | 0 | 0 | 0 | 0 | 0 | 0 | 0 | 0 | 0 | 0 | 0 | 0 | 0 | 0 | 0 | 0 | 0 | 0 | 0 | 0 | 0 | 0 | 0 | 0 | 0 | 0 | 0 | 0 | 0 | 0 | 0 | 0 | 0 | 0 | 0 | 0 | 0 | 0 | 0 | 0 | 0 | 0 | 0 | 0 | 0 | 0 | 0 | 0 | 0 | 0 | 0 | 0 | 0 | 0 | 0 | 0 | 0 | 0 | 0 | 0 | 0 | 0 | 0 | 0 | 0 | 0 | 0 | 0 | 0 | 0 | 0 | 0 | 0 | 0 | 0 | 0 | 0 | 0 | 0 | 0 | 0 | 0 | 0 | 0 | 0 | 0 | 0 | 0 | 0 | 0 | 0 | 0 | 0
Thermal_11 | 0 | 0 | 0 | 0 | 0 | 0 | 0 | 0 | 0 | 0 | 0 | 0 | 0 | 0 | 0 | 0 | 0 | 0 | 0 | 0 | 0 | 0 | 0 | 0 | 0 | 0 | 0 | 0 | 0 | 0 | 0 | 0 | 0 | 0 | 0 | 0 | 0 | 0 | 0 | 0 | 0 | 0 | 0 | 0 | 0 | 0 | 0 | 0 | 0 | 0 | 0 | 0 | 0 | 0 | 0 | 0 | 0 | 0 | 0 | 0 | 0 | 0 | 0 | 0 | 0 | 0 | 0 | 0 | 0 | 0 | 0 | 0 | 0 | 0 | 0 | 0 | 0 | 0 | 0 | 0 | 0 | 0 | 0 | 0 | 0 | 0 | 0 | 0 | 0 | 0 | 0 | 0 | 0 | 0 | 0 | 0
Thermal_12 | 0 | 0 | 0 | 0 | 0 | 0 | 0 | 0 | 0 | 0 | 0 | 0 | 0 | 0 | 0 | 0 | 0 | 0 | 0 | 0 | 0 | 0 | 0 | 0 | 0 | 0 | 0 | 0 | 0 | 0 | 0 | 0 | 0 | 0 | 0 | 0 | 0 | 0 | 0 | 0 | 0 | 0 | 0 | 0 | 0 | 0 | 0 | 0 | 0 | 0 | 0 | 0 | 0 | 0 | 0 | 0 | 0 | 0 | 0 | 0 | 0 | 0 | 0 | 0 | 0 | 0 | 0 | 0 | 0 | 0 | 0 | 0 | 0 | 0 | 0 | 0 | 0 | 0 | 0 | 0 | 0 | 0 | 0 | 0 | 0 | 0 | 0 | 0 | 0 | 0 | 0 | 0 | 0 | 0 | 0 | 0
Thermal_13 | 0 | 0 | 0 | 0 | 0 | 0 | 0 | 0 | 0 | 0 | 0 | 0 | 0 | 0 | 0 | 0 | 0 | 0 | 0 | 0 | 0 | 0 | 0 | 0 | 0 | 0 | 0 | 0 | 0 | 0 | 0 | 0 | 0 | 0 | 0 | 0 | 0 | 0 | 0 | 0 | 0 | 0 | 0 | 0 | 0 | 0 | 0 | 0 | 0 | 0 | 0 | 0 | 0 | 0 | 0 | 0 | 0 | 0 | 0 | 0 | 0 | 0 | 0 | 0 | 0 | 0 | 0 | 0 | 0 | 0 | 0 | 0 | 0 | 0 | 0 | 0 | 0 | 0 | 0 | 0 | 0 | 0 | 0 | 0 | 0 | 0 | 0 | 0 | 0 | 0 | 0 | 0 | 0 | 0 | 0 | 0
Thermal_14 | 0 | 0 | 0 | 0 | 0 | 0 | 0 | 0 | 0 | 0 | 0 | 0 | 0 | 0 | 0 | 0 | 0 | 0 | 0 | 0 | 0 | 0 | 0 | 0 | 0 | 0 | 0 | 0 | 0 | 0 | 0 | 0 | 0 | 0 | 0 | 0 | 0 | 0 | 0 | 0 | 0 | 0 | 0 | 0 | 0 | 0 | 0 | 0 | 0 | 0 | 0 | 0 | 0 | 0 | 0 | 0 | 0 | 0 | 0 | 0 | 0 | 0 | 0 | 0 | 0 | 0 | 0 | 0 | 0 | 0 | 0 | 0 | 0 | 0 | 0 | 0 | 0 | 0 | 0 | 0 | 0 | 0 | 0 | 0 | 0 | 0 | 0 | 0 | 0 | 0 | 0 | 0 | 0 | 0 | 0 | 0
Thermal_15 | 0 | 0 | 0 | 0 | 0 | 0 | 0 | 0 | 0 | 0 | 0 | 0 | 0 | 0 | 0 | 0 | 0 | 0 | 0 | 0 | 0 | 0 | 0 | 0 | 0 | 0 | 0 | 0 | 0 | 0 | 0 | 0 | 0 | 0 | 0 | 0 | 0 | 0 | 0 | 0 | 0 | 0 | 0 | 0 | 0 | 0 | 0 | 0 | 0 | 0 | 0 | 0 | 0 | 0 | 0 | 0 | 0 | 0 | 0 | 0 | 0 | 0 | 0 | 0 | 0 | 0 | 0 | 0 | 0 | 0 | 0 | 0 | 0 | 0 | 0 | 0 | 0 | 0 | 0 | 0 | 0 | 0 | 0 | 0 | 0 | 0 | 0 | 0 | 0 | 0 | 0 | 0 | 0 | 0 | 0 | 0
Thermal_16 | 0 | 0 | 0 | 0 | 0 | 0 | 0 | 0 | 0 | 0 | 0 | 0 | 0 | 0 | 0 | 0 | 0 | 0 | 0 | 0 | 0 | 0 | 0 | 0 | 0 | 0 | 0 | 0 | 0 | 0 | 0 | 0 | 0 | 0 | 0 | 0 | 0 | 0 | 0 | 0 | 0 | 0 | 0 | 0 | 0 | 0 | 0 | 0 | 0 | 0 | 0 | 0 | 0 | 0 | 0 | 0 | 0 | 0 | 0 | 0 | 0 | 0 | 0 | 0 | 0 | 0 | 0 | 0 | 0 | 0 | 0 | 0 | 0 | 0 | 0 | 0 | 0 | 0 | 0 | 0 | 0 | 0 | 0 | 0 | 0 | 0 | 0 | 0 | 0 | 0 | 0 | 0 | 0 | 0 | 0 | 0
Thermal_17 | 0 | 0 | 0 | 0 | 0 | 0 | 0 | 0 | 0 | 0 | 0 | 0 | 0 | 0 | 0 | 0 | 0 | 0 | 0 | 0 | 0 | 0 | 0 | 0 | 0 | 0 | 0 | 0 | 0 | 0 | 0 | 0 | 0 | 0 | 0 | 0 | 0 | 0 | 0 | 0 | 0 | 0 | 0 | 0 | 0 | 0 | 0 | 0 | 0 | 0 | 0 | 0 | 0 | 0 | 0 | 0 | 0 | 0 | 0 | 0 | 0 | 0 | 0 | 0 | 0 | 0 | 0 | 0 | 0 | 0 | 0 | 0 | 0 | 0 | 0 | 0 | 0 | 0 | 0 | 0 | 0 | 0 | 0 | 0 | 0 | 0 | 0 | 0 | 0 | 0 | 0 | 0 | 0 | 0 | 0 | 0
Thermal_18 | 0 | 0 | 0 | 0 | 0 | 0 | 0 | 0 | 0 | 0 | 0 | 0 | 0 | 0 | 0 | 0 | 0 | 0 | 0 | 0 | 0 | 0 | 0 | 0 | 0 | 0 | 0 | 0 | 0 | 0 | 0 | 0 | 0 | 0 | 0 | 0 | 0 | 0 | 0 | 0 | 0 | 0 | 0 | 0 | 0 | 0 | 0 | 0 | 0 | 0 | 0 | 0 | 0 | 0 | 0 | 0 | 0 | 0 | 0 | 0 | 0 | 0 | 0 | 0 | 0 | 0 | 0 | 0 | 0 | 0 | 0 | 0 | 0 | 0 | 0 | 0 | 0 | 0 | 0 | 0 | 0 | 0 | 0 | 0 | 0 | 0 | 0 | 0 | 0 | 0 | 0 | 0 | 0 | 0 | 0 | 0
Thermal_19 | 0 | 0 | 0 | 0 | 0 | 0 | 0 | 0 | 0 | 0 | 0 | 0 | 0 | 0 | 0 | 0 | 0 | 0 | 0 | 0 | 0 | 0 | 0 | 0 | 0 | 0 | 0 | 0 | 0 | 0 | 0 | 0 | 0 | 0 | 0 | 0 | 0 | 0 | 0 | 0 | 0 | 0 | 0 | 0 | 0 | 0 | 0 | 0 | 0 | 0 | 0 | 0 | 0 | 0 | 0 | 0 | 0 | 0 | 0 | 0 | 0 | 0 | 0 | 0 | 0 | 0 | 0 | 0 | 0 | 0 | 0 | 0 | 0 | 0 | 0 | 0 | 0 | 0 | 0 | 0 | 0 | 0 | 0 | 0 | 0 | 0 | 0 | 0 | 0 | 0 | 0 | 0 | 0 | 0 | 0 | 0
Thermal_20 | 0 | 0 | 0 | 0 | 0 | 0 | 0 | 0 | 0 | 0 | 0 | 0 | 0 | 0 | 0 | 0 | 0 | 0 | 0 | 0 | 0 | 0 | 0 | 0 | 0 | 0 | 0 | 0 | 0 | 0 | 0 | 0 | 0 | 0 | 0 | 0 | 0 | 0 | 0 | 0 | 0 | 0 | 0 | 0 | 0 | 0 | 0 | 0 | 0 | 0 | 0 | 0 | 0 | 0 | 0 | 0 | 0 | 0 | 0 | 0 | 0 | 0 | 0 | 0 | 0 | 0 | 0 | 0 | 0 | 0 | 0 | 0 | 0 | 0 | 0 | 0 | 0 | 0 | 0 | 0 | 0 | 0 | 0 | 0 | 0 | 0 | 0 | 0 | 0 | 0 | 0 | 0 | 0 | 0 | 0 | 0
Thermal_21 | 0 | 0 | 0 | 0 | 0 | 0 | 0 | 0 | 0 | 0 | 0 | 0 | 0 | 0 | 0 | 0 | 0 | 0 | 0 | 0 | 0 | 0 | 0 | 0 | 0 | 0 | 0 | 0 | 0 | 0 | 0 | 0 | 0 | 0 | 0 | 0 | 0 | 0 | 0 | 0 | 0 | 0 | 0 | 0 | 0 | 0 | 0 | 0 | 0 | 0 | 0 | 0 | 0 | 0 | 0 | 0 | 0 | 0 | 0 | 0 | 0 | 0 | 0 | 0 | 0 | 0 | 0 | 0 | 0 | 0 | 0 | 0 | 0 | 0 | 0 | 0 | 0 | 0 | 0 | 0 | 0 | 0 | 0 | 0 | 0 | 0 | 0 | 0 | 0 | 0 | 0 | 0 | 0 | 0 | 0 | 0
Thermal_22 | 0 | 0 | 0 | 0 | 0 | 0 | 0 | 0 | 0 | 0 | 0 | 0 | 0 | 0 | 0 | 0 | 0 | 0 | 0 | 0 | 0 | 0 | 0 | 0 | 0 | 0 | 0 | 0 | 0 | 0 | 0 | 0 | 0 | 0 | 0 | 0 | 0 | 0 | 0 | 0 | 0 | 0 | 0 | 0 | 0 | 0 | 0 | 0 | 0 | 0 | 0 | 0 | 0 | 0 | 0 | 0 | 0 | 0 | 0 | 0 | 0 | 0 | 0 | 0 | 0 | 0 | 0 | 0 | 0 | 0 | 0 | 0 | 0 | 0 | 0 | 0 | 0 | 0 | 0 | 0 | 0 | 0 | 0 | 0 | 0 | 0 | 0 | 0 | 0 | 0 | 0 | 0 | 0 | 0 | 0 | 0
Thermal_23 | 0 | 0 | 0 | 0 | 0 | 0 | 0 | 0 | 0 | 0 | 0 | 0 | 0 | 0 | 0 | 0 | 0 | 0 | 0 | 0 | 0 | 0 | 0 | 0 | 0 | 0 | 0 | 0 | 0 | 0 | 0 | 0 | 0 | 0 | 0 | 0 | 0 | 0 | 0 | 0 | 0 | 0 | 0 | 0 | 0 | 0 | 0 | 0 | 0 | 0 | 0 | 0 | 0 | 0 | 0 | 0 | 0 | 0 | 0 | 0 | 0 | 0 | 0 | 0 | 0 | 0 | 0 | 0 | 0 | 0 | 0 | 0 | 0 | 0 | 0 | 0 | 0 | 0 | 0 | 0 | 0 | 0 | 0 | 0 | 0 | 0 | 0 | 0 | 0 | 0 | 0 | 0 | 0 | 0 | 0 | 0
Thermal_24 | 0 | 0 | 0 | 0 | 0 | 0 | 0 | 0 | 0 | 0 | 0 | 0 | 0 | 0 | 0 | 0 | 0 | 0 | 0 | 0 | 0 | 0 | 0 | 0 | 0 | 0 | 0 | 0 | 0 | 0 | 0 | 0 | 0 | 0 | 0 | 0 | 0 | 0 | 0 | 0 | 0 | 0 | 0 | 0 | 0 | 0 | 0 | 0 | 0 | 0 | 0 | 0 | 0 | 0 | 0 | 0 | 0 | 0 | 0 | 0 | 0 | 0 | 0 | 0 | 0 | 0 | 0 | 0 | 0 | 0 | 0 | 0 | 0 | 0 | 0 | 0 | 0 | 0 | 0 | 0 | 0 | 0 | 0 | 0 | 0 | 0 | 0 | 0 | 0 | 0 | 0 | 0 | 0 | 0 | 0 | 0
Thermal_25 | 0 | 0 | 0 | 0 | 0 | 0 | 0 | 0 | 0 | 0 | 0 | 0 | 0 | 0 | 0 | 0 | 0 | 0 | 0 | 0 | 0 | 0 | 0 | 0 | 0 | 0 | 0 | 0 | 0 | 0 | 0 | 0 | 0 | 0 | 0 | 0 | 0 | 0 | 0 | 0 | 0 | 0 | 0 | 0 | 0 | 0 | 0 | 0 | 0 | 0 | 0 | 0 | 0 | 0 | 0 | 0 | 0 | 0 | 0 | 0 | 0 | 0 | 0 | 0 | 0 | 0 | 0 | 0 | 0 | 0 | 0 | 0 | 0 | 0 | 0 | 0 | 0 | 0 | 0 | 0 | 0 | 0 | 0 | 0 | 0 | 0 | 0 | 0 | 0 | 0 | 0 | 0 | 0 | 0 | 0 | 0
Thermal_26 | 0 | 0 | 0 | 0 | 0 | 0 | 0 | 0 | 0 | 0 | 0 | 0 | 0 | 0 | 0 | 0 | 0 | 0 | 0 | 0 | 0 | 0 | 0 | 0 | 0 | 0 | 0 | 0 | 0 | 0 | 0 | 0 | 0 | 0 | 0 | 0 | 0 | 0 | 0 | 0 | 0 | 0 | 0 | 0 | 0 | 0 | 0 | 0 | 0 | 0 | 0 | 0 | 0 | 0 | 0 | 0 | 0 | 0 | 0 | 0 | 0 | 0 | 0 | 0 | 0 | 0 | 0 | 0 | 0 | 0 | 0 | 0 | 0 | 0 | 0 | 0 | 0 | 0 | 0 | 0 | 0 | 0 | 0 | 0 | 0 | 0 | 0 | 0 | 0 | 0 | 0 | 0 | 0 | 0 | 0 | 0
Thermal_27 | 0 | 0 | 0 | 0 | 0 | 0 | 0 | 0 | 0 | 0 | 0 | 0 | 0 | 0 | 0 | 0 | 0 | 0 | 0 | 0 | 0 | 0 | 0 | 0 | 0 | 0 | 0 | 0 | 0 | 0 | 0 | 0 | 0 | 0 | 0 | 0 | 0 | 0 | 0 | 0 | 0 | 0 | 0 | 0 | 0 | 0 | 0 | 0 | 0 | 0 | 0 | 0 | 0 | 0 | 0 | 0 | 0 | 0 | 0 | 0 | 0 | 0 | 0 | 0 | 0 | 0 | 0 | 0 | 0 | 0 | 0 | 0 | 0 | 0 | 0 | 0 | 0 | 0 | 0 | 0 | 0 | 0 | 0 | 0 | 0 | 0 | 0 | 0 | 0 | 0 | 0 | 0 | 0 | 0 | 0 | 0
Thermal_28 | 0 | 0 | 0 | 0 | 0 | 0 | 0 | 0 | 0 | 0 | 0 | 0 | 0 | 0 | 0 | 0 | 0 | 0 | 0 | 0 | 0 | 0 | 0 | 0 | 0 | 0 | 0 | 0 | 0 | 0 | 0 | 0 | 0 | 0 | 0 | 0 | 0 | 0 | 0 | 0 | 0 | 0 | 0 | 0 | 0 | 0 | 0 | 0 | 0 | 0 | 0 | 0 | 0 | 0 | 0 | 0 | 0 | 0 | 0 | 0 | 0 | 0 | 0 | 0 | 0 | 0 | 0 | 0 | 0 | 0 | 0 | 0 | 0 | 0 | 0 | 0 | 0 | 0 | 0 | 0 | 0 | 0 | 0 | 0 | 0 | 0 | 0 | 0 | 0 | 0 | 0 | 0 | 0 | 0 | 0 | 0
Thermal_29 | 0 | 0 | 0 | 0 | 0 | 0 | 0 | 0 | 0 | 0 | 0 | 0 | 0 | 0 | 0 | 0 | 0 | 0 | 0 | 0 | 0 | 0 | 0 | 0 | 0 | 0 | 0 | 0 | 0 | 0 | 0 | 0 | 0 | 0 | 0 | 0 | 0 | 0 | 0 | 0 | 0 | 0 | 0 | 0 | 0 | 0 | 0 | 0 | 0 | 0 | 0 | 0 | 0 | 0 | 0 | 0 | 0 | 0 | 0 | 0 | 0 | 0 | 0 | 0 | 0 | 0 | 0 | 0 | 0 | 0 | 0 | 0 | 0 | 0 | 0 | 0 | 0 | 0 | 0 | 0 | 0 | 0 | 0 | 0 | 0 | 0 | 0 | 0 | 0 | 0 | 0 | 0 | 0 | 0 | 0 | 0
Thermal_30 | 0 | 0 | 0 | 0 | 0 | 0 | 0 | 0 | 0 | 0 | 0 | 0 | 0 | 0 | 0 | 0 | 0 | 0 | 0 | 0 | 0 | 0 | 0 | 0 | 0 | 0 | 0 | 0 | 0 | 0 | 0 | 0 | 0 | 0 | 0 | 0 | 0 | 0 | 0 | 0 | 0 | 0 | 0 | 0 | 0 | 0 | 0 | 0 | 0 | 0 | 0 | 0 | 0 | 0 | 0 | 0 | 0 | 0 | 0 | 0 | 0 | 0 | 0 | 0 | 0 | 0 | 0 | 0 | 0 | 0 | 0 | 0 | 0 | 0 | 0 | 0 | 0 | 0 | 0 | 0 | 0 | 0 | 0 | 0 | 0 | 0 | 0 | 0 | 0 | 0 | 0 | 0 | 0 | 0 | 0 | 0
Thermal_31 | 0 | 0 | 0 | 0 | 0 | 0 | 0 | 0 | 0 | 0 | 0 | 0 | 0 | 0 | 0 | 0 | 0 | 0 | 0 | 0 | 0 | 0 | 0 | 0 | 0 | 0 | 0 | 0 | 0 | 0 | 0 | 0 | 0 | 0 | 0 | 0 | 0 | 0 | 0 | 0 | 0 | 0 | 0 | 0 | 0 | 0 | 0 | 0 | 0 | 0 | 0 | 0 | 0 | 0 | 0 | 0 | 0 | 0 | 0 | 0 | 0 | 0 | 0 | 0 | 0 | 0 | 0 | 0 | 0 | 0 | 0 | 0 | 0 | 0 | 0 | 0 | 0 | 0 | 0 | 0 | 0 | 0 | 0 | 0 | 0 | 0 | 0 | 0 | 0 | 0 | 0 | 0 | 0 | 0 | 0 | 0
Thermal_32 | 0 | 0 | 0 | 0 | 0 | 0 | 0 | 0 | 0 | 0 | 0 | 0 | 0 | 0 | 0 | 0 | 0 | 0 | 0 | 0 | 0 | 0 | 0 | 0 | 0 | 0 | 0 | 0 | 0 | 0 | 0 | 0 | 0 | 0 | 0 | 0 | 0 | 0 | 0 | 0 | 0 | 0 | 0 | 0 | 0 | 0 | 0 | 0 | 0 | 0 | 0 | 0 | 0 | 0 | 0 | 0 | 0 | 0 | 0 | 0 | 0 | 0 | 0 | 0 | 0 | 0 | 0 | 0 | 0 | 0 | 0 | 0 | 0 | 0 | 0 | 0 | 0 | 0 | 0 | 0 | 0 | 0 | 0 | 0 | 0 | 0 | 0 | 0 | 0 | 0 | 0 | 0 | 0 | 0 | 0 | 0

## LevelC_火电机组发电成本
火电机组编号 | 时段1 | 时段2 | 时段3 | 时段4 | 时段5 | 时段6 | 时段7 | 时段8 | 时段9 | 时段10 | 时段11 | 时段12 | 时段13 | 时段14 | 时段15 | 时段16 | 时段17 | 时段18 | 时段19 | 时段20 | 时段21 | 时段22 | 时段23 | 时段24 | 时段25 | 时段26 | 时段27 | 时段28 | 时段29 | 时段30 | 时段31 | 时段32 | 时段33 | 时段34 | 时段35 | 时段36 | 时段37 | 时段38 | 时段39 | 时段40 | 时段41 | 时段42 | 时段43 | 时段44 | 时段45 | 时段46 | 时段47 | 时段48 | 时段49 | 时段50 | 时段51 | 时段52 | 时段53 | 时段54 | 时段55 | 时段56 | 时段57 | 时段58 | 时段59 | 时段60 | 时段61 | 时段62 | 时段63 | 时段64 | 时段65 | 时段66 | 时段67 | 时段68 | 时段69 | 时段70 | 时段71 | 时段72 | 时段73 | 时段74 | 时段75 | 时段76 | 时段77 | 时段78 | 时段79 | 时段80 | 时段81 | 时段82 | 时段83 | 时段84 | 时段85 | 时段86 | 时段87 | 时段88 | 时段89 | 时段90 | 时段91 | 时段92 | 时段93 | 时段94 | 时段95 | 时段96
id | t1 | t2 | t3 | t4 | t5 | t6 | t7 | t8 | t9 | t10 | t11 | t12 | t13 | t14 | t15 | t16 | t17 | t18 | t19 | t20 | t21 | t22 | t23 | t24 | t25 | t26 | t27 | t28 | t29 | t30 | t31 | t32 | t33 | t34 | t35 | t36 | t37 | t38 | t39 | t40 | t41 | t42 | t43 | t44 | t45 | t46 | t47 | t48 | t49 | t50 | t51 | t52 | t53 | t54 | t55 | t56 | t57 | t58 | t59 | t60 | t61 | t62 | t63 | t64 | t65 | t66 | t67 | t68 | t69 | t70 | t71 | t72 | t73 | t74 | t75 | t76 | t77 | t78 | t79 | t80 | t81 | t82 | t83 | t84 | t85 | t86 | t87 | t88 | t89 | t90 | t91 | t92 | t93 | t94 | t95 | t96
str | float64 | float64 | float64 | float64 | float64 | float64 | float64 | float64 | float64 | float64 | float64 | float64 | float64 | float64 | float64 | float64 | float64 | float64 | float64 | float64 | float64 | float64 | float64 | float64 | float64 | float64 | float64 | float64 | float64 | float64 | float64 | float64 | float64 | float64 | float64 | float64 | float64 | float64 | float64 | float64 | float64 | float64 | float64 | float64 | float64 | float64 | float64 | float64 | float64 | float64 | float64 | float64 | float64 | float64 | float64 | float64 | float64 | float64 | float64 | float64 | float64 | float64 | float64 | float64 | float64 | float64 | float64 | float64 | float64 | float64 | float64 | float64 | float64 | float64 | float64 | float64 | float64 | float64 | float64 | float64 | float64 | float64 | float64 | float64 | float64 | float64 | float64 | float64 | float64 | float64 | float64 | float64 | float64 | float64 | float64 | float64
Thermal_1 | 0 | 0 | 0 | 0 | 0 | 0 | 0 | 0 | 0 | 0 | 0 | 0 | 0 | 0 | 0 | 0 | 0 | 0 | 0 | 0 | 0 | 0 | 0 | 0 | 0 | 0 | 0 | 0 | 0 | 0 | 0 | 0 | 0 | 0 | 0 | 0 | 0 | 0 | 0 | 0 | 0 | 0 | 0 | 0 | 0 | 0 | 0 | 0 | 0 | 0 | 0 | 0 | 0 | 0 | 0 | 0 | 0 | 0 | 0 | 0 | 0 | 0 | 0 | 0 | 0 | 0 | 0 | 0 | 0 | 0 | 0 | 0 | 0 | 0 | 0 | 0 | 0 | 14069.755 | 17923.6225 | 21825.685 | 25775.9425 | 29774.395 | 29774.395 | 29774.395 | 29774.395 | 29774.395 | 29774.395 | 29774.395 | 29774.395 | 29774.395 | 29774.395 | 29774.395 | 29774.395 | 29774.395 | 29774.395 | 29774.395
Thermal_2 | 0 | 0 | 0 | 0 | 0 | 0 | 0 | 0 | 0 | 0 | 0 | 0 | 0 | 0 | 0 | 0 | 0 | 0 | 0 | 0 | 0 | 0 | 0 | 0 | 0 | 0 | 0 | 0 | 0 | 0 | 0 | 0 | 0 | 0 | 0 | 0 | 0 | 0 | 0 | 0 | 0 | 0 | 0 | 0 | 0 | 0 | 0 | 0 | 0 | 0 | 0 | 0 | 0 | 0 | 0 | 0 | 0 | 0 | 0 | 0 | 0 | 0 | 0 | 0 | 0 | 0 | 0 | 0 | 0 | 0 | 0 | 0 | 0 | 0 | 0 | 0 | 0 | 0 | 0 | 0 | 0 | 0 | 0 | 0 | 0 | 0 | 0 | 0 | 0 | 0 | 0 | 0 | 0 | 0 | 0 | 0
Thermal_3 | 0 | 0 | 0 | 0 | 0 | 0 | 0 | 0 | 0 | 0 | 0 | 0 | 0 | 0 | 0 | 0 | 0 | 0 | 0 | 0 | 0 | 0 | 0 | 0 | 0 | 0 | 0 | 0 | 0 | 0 | 0 | 0 | 0 | 0 | 0 | 0 | 0 | 0 | 0 | 0 | 0 | 0 | 0 | 0 | 0 | 0 | 0 | 0 | 0 | 0 | 0 | 0 | 0 | 0 | 0 | 0 | 0 | 0 | 0 | 0 | 0 | 0 | 0 | 0 | 0 | 0 | 0 | 0 | 0 | 0 | 0 | 0 | 0 | 0 | 0 | 0 | 0 | 0 | 0 | 0 | 0 | 0 | 0 | 0 | 0 | 0 | 0 | 0 | 0 | 0 | 0 | 0 | 0 | 0 | 0 | 0
Thermal_4 | 0 | 0 | 0 | 0 | 0 | 0 | 0 | 0 | 0 | 0 | 0 | 0 | 0 | 0 | 0 | 0 | 0 | 0 | 0 | 0 | 0 | 0 | 0 | 0 | 0 | 0 | 0 | 0 | 0 | 0 | 0 | 0 | 0 | 0 | 0 | 0 | 0 | 0 | 0 | 0 | 0 | 0 | 0 | 0 | 0 | 0 | 0 | 0 | 0 | 0 | 0 | 0 | 0 | 0 | 0 | 0 | 0 | 0 | 0 | 0 | 0 | 0 | 0 | 0 | 0 | 0 | 0 | 0 | 0 | 0 | 0 | 0 | 0 | 0 | 0 | 0 | 0 | 0 | 0 | 0 | 0 | 0 | 0 | 0 | 0 | 0 | 0 | 0 | 0 | 0 | 0 | 0 | 0 | 0 | 0 | 0
Thermal_5 | 0 | 0 | 0 | 0 | 0 | 0 | 0 | 0 | 0 | 0 | 0 | 0 | 0 | 0 | 0 | 0 | 0 | 0 | 0 | 0 | 0 | 0 | 0 | 0 | 0 | 0 | 0 | 0 | 0 | 0 | 0 | 0 | 0 | 0 | 0 | 0 | 0 | 0 | 0 | 0 | 0 | 0 | 0 | 0 | 0 | 0 | 0 | 0 | 0 | 0 | 0 | 0 | 0 | 0 | 0 | 0 | 0 | 0 | 0 | 0 | 0 | 0 | 0 | 0 | 0 | 0 | 0 | 0 | 0 | 0 | 0 | 0 | 0 | 0 | 0 | 0 | 0 | 0 | 0 | 0 | 0 | 0 | 0 | 0 | 0 | 0 | 0 | 0 | 0 | 0 | 0 | 0 | 0 | 0 | 0 | 0
Thermal_6 | 0 | 0 | 0 | 0 | 0 | 0 | 0 | 0 | 0 | 0 | 0 | 0 | 0 | 0 | 0 | 0 | 0 | 0 | 0 | 0 | 0 | 0 | 0 | 0 | 0 | 0 | 0 | 0 | 0 | 0 | 0 | 0 | 0 | 0 | 0 | 0 | 0 | 0 | 0 | 0 | 0 | 0 | 0 | 0 | 0 | 0 | 0 | 0 | 0 | 0 | 0 | 0 | 0 | 0 | 0 | 0 | 0 | 0 | 0 | 0 | 0 | 0 | 0 | 0 | 0 | 0 | 0 | 0 | 0 | 0 | 0 | 0 | 0 | 0 | 0 | 0 | 0 | 0 | 0 | 0 | 0 | 0 | 0 | 0 | 0 | 0 | 0 | 0 | 0 | 0 | 0 | 0 | 0 | 0 | 0 | 0
Thermal_7 | 0 | 0 | 0 | 0 | 0 | 0 | 0 | 0 | 0 | 0 | 0 | 0 | 0 | 0 | 0 | 0 | 0 | 0 | 0 | 0 | 0 | 0 | 0 | 0 | 0 | 0 | 0 | 0 | 0 | 0 | 0 | 0 | 0 | 0 | 0 | 0 | 0 | 0 | 0 | 0 | 0 | 0 | 0 | 0 | 0 | 0 | 0 | 0 | 0 | 0 | 0 | 0 | 0 | 0 | 0 | 0 | 0 | 0 | 0 | 0 | 0 | 0 | 0 | 0 | 0 | 0 | 0 | 0 | 0 | 0 | 0 | 0 | 0 | 0 | 0 | 0 | 0 | 0 | 0 | 0 | 0 | 0 | 0 | 0 | 0 | 0 | 0 | 0 | 0 | 0 | 0 | 0 | 0 | 0 | 0 | 0
Thermal_8 | 0 | 0 | 0 | 0 | 0 | 0 | 0 | 0 | 0 | 0 | 0 | 0 | 0 | 0 | 0 | 0 | 0 | 0 | 0 | 0 | 0 | 0 | 0 | 0 | 0 | 0 | 0 | 0 | 0 | 0 | 0 | 0 | 0 | 0 | 0 | 0 | 0 | 0 | 0 | 0 | 0 | 0 | 0 | 0 | 0 | 0 | 0 | 0 | 0 | 0 | 0 | 0 | 0 | 0 | 0 | 0 | 0 | 0 | 0 | 0 | 0 | 0 | 0 | 0 | 0 | 0 | 0 | 0 | 0 | 0 | 0 | 0 | 0 | 0 | 0 | 0 | 0 | 0 | 0 | 0 | 0 | 0 | 0 | 0 | 0 | 0 | 0 | 0 | 0 | 0 | 0 | 0 | 0 | 0 | 0 | 0
Thermal_9 | 6452.4425 | 6452.4425 | 6452.4425 | 6452.4425 | 6452.4425 | 6452.4425 | 6452.4425 | 6452.4425 | 6452.4425 | 6452.4425 | 6455.5427 | 6491.2047 | 6526.8856 | 6553.1671 | 6573.4024 | 6593.6439 | 6613.8913 | 6636.9943 | 6663.2148 | 6663.8367 | 6651.9169 | 6654.4044 | 6683.9107 | 6713.4298 | 6742.9618 | 6799.6362 | 6954.1951 | 6967.3261 | 6967.3261 | 6967.3261 | 6967.3261 | 6967.3261 | 6967.3261 | 6967.3261 | 6967.3261 | 6967.3261 | 6967.3261 | 6967.3261 | 6967.3261 | 6967.3261 | 6967.3261 | 6967.3261 | 6967.3261 | 6967.3261 | 6967.3261 | 6967.3261 | 6967.3261 | 6967.3261 | 6967.3261 | 6967.3261 | 6967.3261 | 6967.3261 | 6967.3261 | 6967.3261 | 6967.3261 | 6967.3261 | 6950.4605 | 6825.7766 | 6694.3712 | 6530.2866 | 6452.4425 | 6452.4425 | 6452.4425 | 6452.4425 | 6452.4425 | 6452.4425 | 6452.4425 | 6693.5089 | 7486.1059 | 7486.1059 | 8008.7819 | 8535.3541 | 8535.3541 | 9065.8225 | 9600.1871 | 10138.4479 | 10680.6049 | 10138.4479 | 10138.4479 | 10138.4479 | 9600.1871 | 9065.8225 | 9065.8225 | 9065.8225 | 8535.3541 | 8535.3541 | 8535.3541 | 8535.3541 | 8008.7819 | 8008.7819 | 8008.7819 | 7520.9904 | 7486.1059 | 7486.1059 | 7486.1059 | 7486.1059
Thermal_10 | 6452.4425 | 6452.4425 | 6452.4425 | 6452.4425 | 6452.4425 | 6452.4425 | 6452.4425 | 6452.4425 | 6452.4425 | 6452.4425 | 6452.4425 | 6452.4425 | 6452.4425 | 6452.4425 | 6452.4425 | 6452.4425 | 6452.4425 | 6452.4425 | 6452.4425 | 6452.4425 | 6452.4425 | 6452.4425 | 6452.4425 | 6452.4425 | 6452.4425 | 6452.4425 | 6452.4425 | 6452.4425 | 6452.4425 | 6452.4425 | 6452.4425 | 6452.4425 | 6452.4425 | 6545.3281 | 6500.4463 | 6452.4425 | 6452.4425 | 6876.5405 | 6452.4425 | 6452.4425 | 6854.1228 | 6452.4425 | 6452.4425 | 6452.4425 | 6452.4425 | 6452.4425 | 6452.4425 | 6893.6349 | 6874.2009 | 6452.4425 | 6452.4425 | 6452.4425 | 6452.4425 | 6452.4425 | 6452.4425 | 6559.6743 | 6452.4425 | 6452.4425 | 6452.4425 | 6452.4425 | 6452.4425 | 6452.4425 | 6452.4425 | 6452.4425 | 6452.4425 | 6452.4425 | 6452.4425 | 6967.3261 | 7486.1059 | 8008.7819 | 8008.7819 | 8535.3541 | 9065.8225 | 9238.974 | 9600.1871 | 10138.4479 | 10680.6049 | 10138.4479 | 10680.6049 | 10138.4479 | 9600.1871 | 9065.8225 | 9065.8225 | 9065.8225 | 9065.8225 | 8535.3541 | 8535.3541 | 8535.3541 | 8535.3541 | 8008.7819 | 8008.7819 | 8008.7819 | 8008.7819 | 7486.1059 | 7486.1059 | 7486.1059
Thermal_11 | 6452.4425 | 6452.4425 | 6452.4425 | 6452.4425 | 6452.4425 | 6452.4425 | 6452.4425 | 6452.4425 | 6452.4425 | 6452.4425 | 6452.4425 | 6452.4425 | 6452.4425 | 6452.4425 | 6452.4425 | 6452.4425 | 6452.4425 | 6452.4425 | 6452.4425 | 6452.4425 | 6452.4425 | 6452.4425 | 6452.4425 | 6452.4425 | 6452.4425 | 6452.4425 | 6452.4425 | 6452.4425 | 6747.2429 | 6452.4425 | 6550.6187 | 6452.4425 | 6452.4425 | 6452.4425 | 6452.4425 | 6967.3261 | 6922.8938 | 6452.4425 | 6864.2846 | 6452.4425 | 6452.4425 | 6849.0425 | 6452.4425 | 6452.4425 | 6897.4574 | 6452.4425 | 6913.0744 | 6452.4425 | 6452.4425 | 6854.7725 | 6452.4425 | 6452.4425 | 6452.4425 | 6742.2613 | 6452.4425 | 6452.4425 | 6452.4425 | 6452.4425 | 6452.4425 | 6452.4425 | 6452.4425 | 6452.4425 | 6452.4425 | 6452.4425 | 6452.4425 | 6452.4425 | 6452.4425 | 6967.3261 | 7486.1059 | 7564.1236 | 8008.7819 | 8535.3541 | 8719.6689 | 9600.1871 | 9600.1871 | 10138.4479 | 10680.6049 | 10138.4479 | 10534.7321 | 10138.4479 | 9600.1871 | 9065.8225 | 9065.8225 | 9065.8225 | 8535.3541 | 8535.3541 | 8535.3541 | 8535.3541 | 8127.3922 | 8008.7819 | 8008.7819 | 8008.7819 | 7486.1059 | 7486.1059 | 7486.1059 | 7486.1059
Thermal_12 | 6452.4425 | 6452.4425 | 6452.4425 | 6452.4425 | 6452.4425 | 6452.4425 | 6452.4425 | 6452.4425 | 6452.4425 | 6452.4425 | 6452.4425 | 6452.4425 | 6452.4425 | 6452.4425 | 6452.4425 | 6452.4425 | 6452.4425 | 6452.4425 | 6452.4425 | 6452.4425 | 6452.4425 | 6452.4425 | 6452.4425 | 6452.4425 | 6452.4425 | 6452.4425 | 6452.4425 | 6452.4425 | 6452.4425 | 6452.4425 | 6452.4425 | 6452.4425 | 6967.3261 | 6967.3261 | 6452.4425 | 6452.4425 | 6452.4425 | 6452.4425 | 6452.4425 | 6452.4425 | 6452.4425 | 6452.4425 | 6452.4425 | 6452.4425 | 6452.4425 | 6452.4425 | 6452.4425 | 6452.4425 | 6452.4425 | 6452.4425 | 6830.9331 | 6452.4425 | 6771.8057 | 6452.4425 | 6452.4425 | 6452.4425 | 6452.4425 | 6452.4425 | 6452.4425 | 6452.4425 | 6452.4425 | 6452.4425 | 6452.4425 | 6452.4425 | 6452.4425 | 6452.4425 | 6452.4425 | 6967.3261 | 7486.1059 | 8008.7819 | 8008.7819 | 8535.3541 | 9065.8225 | 9065.8225 | 9600.1871 | 10138.4479 | 10680.6049 | 10138.4479 | 10138.4479 | 10138.4479 | 9600.1871 | 9065.8225 | 9065.8225 | 9065.8225 | 9065.8225 | 8535.3541 | 8535.3541 | 8535.3541 | 8535.3541 | 8008.7819 | 8008.7819 | 8008.7819 | 7486.1059 | 7486.1059 | 7486.1059 | 7486.1059
Thermal_13 | 6452.4425 | 6452.4425 | 6452.4425 | 6452.4425 | 6452.4425 | 6452.4425 | 6452.4425 | 6452.4425 | 6452.4425 | 6452.4425 | 6452.4425 | 6452.4425 | 6452.4425 | 6452.4425 | 6452.4425 | 6452.4425 | 6452.4425 | 6452.4425 | 6452.4425 | 6452.4425 | 6452.4425 | 6452.4425 | 6452.4425 | 6452.4425 | 6452.4425 | 6452.4425 | 6452.4425 | 6452.4425 | 6452.4425 | 6452.4425 | 6967.3261 | 6967.3261 | 6452.4425 | 6452.4425 | 6967.3261 | 6454.3801 | 6452.4425 | 6452.4425 | 6452.4425 | 6859.2035 | 6452.4425 | 6452.4425 | 6860.386 | 6452.4425 | 6452.4425 | 6916.0006 | 6452.4425 | 6452.4425 | 6452.4425 | 6452.4425 | 6452.4425 | 6452.4425 | 6452.4425 | 6452.4425 | 6683.8718 | 6452.4425 | 6452.4425 | 6452.4425 | 6452.4425 | 6452.4425 | 6452.4425 | 6452.4425 | 6452.4425 | 6452.4425 | 6452.4425 | 6452.4425 | 6452.4425 | 6967.3261 | 7486.1059 | 8008.7819 | 8008.7819 | 8535.3541 | 8535.3541 | 9065.8225 | 9600.1871 | 10138.4479 | 10680.6049 | 10138.4479 | 10138.4479 | 10138.4479 | 9600.1871 | 9065.8225 | 9065.8225 | 9065.8225 | 8865.5731 | 8535.3541 | 8535.3541 | 8535.3541 | 8535.3541 | 8008.7819 | 8008.7819 | 8008.7819 | 8008.7819 | 7486.1059 | 7486.1059 | 7486.1059
Thermal_14 | 6452.4425 | 6452.4425 | 6452.4425 | 6452.4425 | 6452.4425 | 6452.4425 | 6452.4425 | 6452.4425 | 6452.4425 | 6452.4425 | 6452.4425 | 6452.4425 | 6452.4425 | 6452.4425 | 6452.4425 | 6452.4425 | 6452.4425 | 6452.4425 | 6452.4425 | 6452.4425 | 6452.4425 | 6452.4425 | 6452.4425 | 6452.4425 | 6452.4425 | 6452.4425 | 6452.4425 | 6593.152 | 6452.4425 | 6902.4633 | 6452.4425 | 6581.6329 | 6563.4781 | 6452.4425 | 6452.4425 | 6452.4425 | 6452.4425 | 6452.4425 | 6452.4425 | 6452.4425 | 6452.4425 | 6452.4425 | 6452.4425 | 6878.9192 | 6452.4425 | 6452.4425 | 6452.4425 | 6452.4425 | 6452.4425 | 6452.4425 | 6452.4425 | 6801.363 | 6452.4425 | 6452.4425 | 6452.4425 | 6452.4425 | 6452.4425 | 6452.4425 | 6452.4425 | 6452.4425 | 6452.4425 | 6452.4425 | 6452.4425 | 6452.4425 | 6452.4425 | 6452.4425 | 6452.4425 | 6967.3261 | 7486.1059 | 7486.1059 | 8008.7819 | 8535.3541 | 9065.8225 | 9065.8225 | 9600.1871 | 10138.4479 | 10680.6049 | 10138.4479 | 10138.4479 | 10138.4479 | 9600.1871 | 9170.8563 | 9065.8225 | 9065.8225 | 9065.8225 | 8733.2147 | 8535.3541 | 8535.3541 | 8535.3541 | 8008.7819 | 8008.7819 | 8008.7819 | 7592.1415 | 7486.1059 | 7486.1059 | 7486.1059
Thermal_15 | 6403.6175 | 6403.6175 | 6403.6175 | 6403.6175 | 6403.6175 | 6403.6175 | 6403.6175 | 6403.6175 | 6403.6175 | 6403.6175 | 6403.6175 | 6403.6175 | 6403.6175 | 6403.6175 | 6403.6175 | 6403.6175 | 6403.6175 | 6403.6175 | 6403.6175 | 6403.6175 | 6403.6175 | 6403.6175 | 6403.6175 | 6403.6175 | 6403.6175 | 6403.6175 | 6403.6175 | 6403.6175 | 6403.6175 | 6403.6175 | 6403.6175 | 6403.6175 | 6403.6175 | 6403.6175 | 6403.6175 | 6403.6175 | 6403.6175 | 6403.6175 | 6403.6175 | 6403.6175 | 6403.6175 | 6403.6175 | 6403.6175 | 6403.6175 | 6403.6175 | 6403.6175 | 6403.6175 | 6403.6175 | 6403.6175 | 6403.6175 | 6403.6175 | 6403.6175 | 6403.6175 | 6403.6175 | 6403.6175 | 6403.6175 | 6403.6175 | 6403.6175 | 6403.6175 | 6403.6175 | 6403.6175 | 6403.6175 | 6403.6175 | 6403.6175 | 6403.6175 | 6403.6175 | 6403.6175 | 6403.6175 | 6403.6175 | 6926.0259 | 6926.0259 | 7452.2882 | 7982.4043 | 8516.3743 | 8678.0547 | 9054.1981 | 9595.8758 | 9054.1981 | 9595.8758 | 9054.1981 | 8516.3743 | 8516.3743 | 7982.4043 | 7982.4043 | 7982.4043 | 7982.4043 | 7452.2882 | 7452.2882 | 7452.2882 | 6964.5232 | 6926.0259 | 6926.0259 | 6926.0259 | 6926.0259 | 6926.0259 | 6403.6175
Thermal_16 | 6403.6175 | 6403.6175 | 6403.6175 | 6403.6175 | 6403.6175 | 6403.6175 | 6403.6175 | 6403.6175 | 6403.6175 | 6403.6175 | 6403.6175 | 6403.6175 | 6403.6175 | 6403.6175 | 6403.6175 | 6403.6175 | 6403.6175 | 6403.6175 | 6403.6175 | 6403.6175 | 6403.6175 | 6403.6175 | 6403.6175 | 6403.6175 | 6403.6175 | 6403.6175 | 6403.6175 | 6403.6175 | 6403.6175 | 6403.6175 | 6403.6175 | 6403.6175 | 6403.6175 | 6403.6175 | 6403.6175 | 6403.6175 | 6403.6175 | 6403.6175 | 6403.6175 | 6403.6175 | 6403.6175 | 6403.6175 | 6403.6175 | 6403.6175 | 6403.6175 | 6403.6175 | 6403.6175 | 6403.6175 | 6403.6175 | 6403.6175 | 6403.6175 | 6403.6175 | 6403.6175 | 6403.6175 | 6403.6175 | 6403.6175 | 6403.6175 | 6403.6175 | 6403.6175 | 6403.6175 | 6403.6175 | 6403.6175 | 6403.6175 | 6403.6175 | 6403.6175 | 6403.6175 | 6403.6175 | 6403.6175 | 6403.6175 | 6926.0259 | 7452.2882 | 7452.2882 | 7982.4043 | 8516.3743 | 9054.1981 | 9595.8758 | 10141.4073 | 9595.8758 | 9595.8758 | 9595.8758 | 9054.1981 | 8516.3743 | 8516.3743 | 7982.4043 | 7982.4043 | 7982.4043 | 7517.9914 | 7452.2882 | 7452.2882 | 7452.2882 | 6926.0259 | 6926.0259 | 6926.0259 | 6580.7906 | 6403.6175 | 6403.6175
Thermal_17 | 6403.6175 | 6403.6175 | 6403.6175 | 6403.6175 | 6403.6175 | 6403.6175 | 6403.6175 | 6403.6175 | 6403.6175 | 6403.6175 | 6403.6175 | 6403.6175 | 6403.6175 | 6403.6175 | 6403.6175 | 6403.6175 | 6403.6175 | 6403.6175 | 6403.6175 | 6403.6175 | 6403.6175 | 6403.6175 | 6403.6175 | 6403.6175 | 6403.6175 | 6403.6175 | 6403.6175 | 6403.6175 | 6403.6175 | 6403.6175 | 6403.6175 | 6403.6175 | 6403.6175 | 6403.6175 | 6403.6175 | 6403.6175 | 6403.6175 | 6403.6175 | 6403.6175 | 6403.6175 | 6403.6175 | 6403.6175 | 6403.6175 | 6403.6175 | 6403.6175 | 6403.6175 | 6403.6175 | 6403.6175 | 6403.6175 | 6403.6175 | 6403.6175 | 6403.6175 | 6403.6175 | 6403.6175 | 6403.6175 | 6403.6175 | 6403.6175 | 6403.6175 | 6403.6175 | 6403.6175 | 6403.6175 | 6403.6175 | 6403.6175 | 6403.6175 | 6403.6175 | 6403.6175 | 6403.6175 | 6403.6175 | 6403.6175 | 6926.0259 | 7447.0284 | 7452.2882 | 7982.4043 | 8516.3743 | 9054.1981 | 9595.8758 | 10141.4073 | 9595.8758 | 9595.8758 | 9378.3458 | 9054.1981 | 8516.3743 | 7982.4043 | 8448.2832 | 7982.4043 | 7982.4043 | 7982.4043 | 7452.2882 | 7452.2882 | 7452.2882 | 6926.0259 | 6926.0259 | 6926.0259 | 6926.0259 | 6652.0509 | 6403.6175
Thermal_18 | 6403.6175 | 6403.6175 | 6403.6175 | 6403.6175 | 6403.6175 | 6403.6175 | 6403.6175 | 6403.6175 | 6403.6175 | 6403.6175 | 6403.6175 | 6403.6175 | 6403.6175 | 6403.6175 | 6403.6175 | 6403.6175 | 6403.6175 | 6403.6175 | 6403.6175 | 6403.6175 | 6403.6175 | 6403.6175 | 6403.6175 | 6403.6175 | 6403.6175 | 6403.6175 | 6403.6175 | 6403.6175 | 6403.6175 | 6403.6175 | 6403.6175 | 6403.6175 | 6403.6175 | 6403.6175 | 6403.6175 | 6403.6175 | 6403.6175 | 6403.6175 | 6403.6175 | 6403.6175 | 6403.6175 | 6403.6175 | 6403.6175 | 6403.6175 | 6403.6175 | 6403.6175 | 6403.6175 | 6403.6175 | 6403.6175 | 6403.6175 | 6403.6175 | 6403.6175 | 6403.6175 | 6403.6175 | 6403.6175 | 6403.6175 | 6403.6175 | 6403.6175 | 6403.6175 | 6403.6175 | 6403.6175 | 6403.6175 | 6403.6175 | 6403.6175 | 6403.6175 | 6403.6175 | 6403.6175 | 6403.6175 | 6403.6175 | 6926.0259 | 7452.2882 | 7452.2882 | 7982.4043 | 8516.3743 | 9054.1981 | 9595.8758 | 9759.7169 | 9595.8758 | 9595.8758 | 9595.8758 | 9054.1981 | 8516.3743 | 8516.3743 | 7982.4043 | 7982.4043 | 7982.4043 | 7452.2882 | 7452.2882 | 7452.2882 | 7452.2882 | 6926.0259 | 6926.0259 | 6926.0259 | 6926.0259 | 6926.0259 | 6403.6175
Thermal_19 | 6403.6175 | 6403.6175 | 6403.6175 | 6403.6175 | 6403.6175 | 6403.6175 | 6403.6175 | 6403.6175 | 6403.6175 | 6403.6175 | 6403.6175 | 6403.6175 | 6403.6175 | 6403.6175 | 6403.6175 | 6403.6175 | 6403.6175 | 6403.6175 | 6403.6175 | 6403.6175 | 6403.6175 | 6403.6175 | 6403.6175 | 6403.6175 | 6403.6175 | 6403.6175 | 6403.6175 | 6403.6175 | 6403.6175 | 6403.6175 | 6403.6175 | 6403.6175 | 6403.6175 | 6403.6175 | 6403.6175 | 6403.6175 | 6403.6175 | 6403.6175 | 6403.6175 | 6403.6175 | 6403.6175 | 6403.6175 | 6403.6175 | 6403.6175 | 6403.6175 | 6403.6175 | 6403.6175 | 6403.6175 | 6403.6175 | 6403.6175 | 6403.6175 | 6403.6175 | 6403.6175 | 6403.6175 | 6403.6175 | 6403.6175 | 6403.6175 | 6403.6175 | 6403.6175 | 6403.6175 | 6403.6175 | 6403.6175 | 6403.6175 | 6403.6175 | 6403.6175 | 6403.6175 | 6403.6175 | 6403.6175 | 6403.6175 | 6926.0259 | 7452.2882 | 7452.2882 | 7982.4043 | 8516.3743 | 9054.1981 | 9595.8758 | 10141.4073 | 9595.8758 | 9595.8758 | 9054.1981 | 9054.1981 | 8516.3743 | 8516.3743 | 7982.4043 | 7982.4043 | 7982.4043 | 7982.4043 | 7452.2882 | 7452.2882 | 7452.2882 | 6926.0259 | 6926.0259 | 6926.0259 | 6926.0259 | 6403.6175 | 6403.6175
Thermal_20 | 6403.6175 | 6403.6175 | 6403.6175 | 6403.6175 | 6403.6175 | 6403.6175 | 6403.6175 | 6403.6175 | 6403.6175 | 6403.6175 | 6403.6175 | 6403.6175 | 6403.6175 | 6403.6175 | 6403.6175 | 6403.6175 | 6403.6175 | 6403.6175 | 6403.6175 | 6403.6175 | 6403.6175 | 6403.6175 | 6403.6175 | 6403.6175 | 6403.6175 | 6403.6175 | 6403.6175 | 6403.6175 | 6403.6175 | 6403.6175 | 6403.6175 | 6403.6175 | 6403.6175 | 6403.6175 | 6403.6175 | 6403.6175 | 6403.6175 | 6403.6175 | 6403.6175 | 6403.6175 | 6403.6175 | 6403.6175 | 6403.6175 | 6403.6175 | 6403.6175 | 6403.6175 | 6403.6175 | 6403.6175 | 6403.6175 | 6403.6175 | 6403.6175 | 6403.6175 | 6403.6175 | 6403.6175 | 6403.6175 | 6403.6175 | 6403.6175 | 6403.6175 | 6403.6175 | 6403.6175 | 6403.6175 | 6403.6175 | 6403.6175 | 6403.6175 | 6403.6175 | 6403.6175 | 6403.6175 | 6403.6175 | 6403.6175 | 6926.0259 | 7452.2882 | 7452.2882 | 7982.4043 | 8516.3743 | 9054.1981 | 9100.5184 | 9595.8758 | 9431.9801 | 9595.8758 | 9595.8758 | 8999.2725 | 8516.3743 | 8343.9547 | 7982.4043 | 7982.4043 | 7982.4043 | 7982.4043 | 7452.2882 | 7452.2882 | 7452.2882 | 6926.0259 | 6926.0259 | 6926.0259 | 6926.0259 | 6403.6175 | 6403.6175
Thermal_21 | 9071.7752 | 9089.5492 | 9107.3279 | 9125.1113 | 9142.8994 | 9183.9073 | 9228.4252 | 9272.9726 | 9317.5494 | 9355.5598 | 9388.1571 | 9388.1571 | 9388.1571 | 9388.1571 | 9388.1571 | 9388.1571 | 9388.1571 | 9388.1571 | 9388.1571 | 9388.1571 | 9388.1571 | 9388.1571 | 9388.1571 | 9388.1571 | 9388.1571 | 9388.1571 | 9388.1571 | 9388.1571 | 9388.1571 | 9388.1571 | 9388.1571 | 9388.1571 | 9388.1571 | 9388.1571 | 9388.1571 | 9388.1571 | 9388.1571 | 9388.1571 | 9388.1571 | 9388.1571 | 9388.1571 | 9388.1571 | 9388.1571 | 9388.1571 | 9388.1571 | 9388.1571 | 9388.1571 | 9388.1571 | 9388.1571 | 9388.1571 | 9388.1571 | 9388.1571 | 9388.1571 | 9388.1571 | 9388.1571 | 9388.1571 | 9388.1571 | 9388.1571 | 9388.1571 | 9388.1571 | 9302.1703 | 9138.6066 | 8976.7128 | 8876.315 | 8876.315 | 8876.315 | 8876.315 | 9388.1571 | 9903.8954 | 10423.5299 | 10947.0606 | 11142.6757 | 11474.4875 | 11474.4875 | 11474.4875 | 11474.4875 | 11474.4875 | 11474.4875 | 11474.4875 | 11474.4875 | 11474.4875 | 11474.4875 | 11474.4875 | 11474.4875 | 11474.4875 | 11474.4875 | 11474.4875 | 11146.1767 | 10947.0606 | 10947.0606 | 10905.5105 | 10423.5299 | 10423.5299 | 10423.5299 | 10423.5299 | 10221.9556
Thermal_22 | 9388.1571 | 9388.1571 | 9388.1571 | 9388.1571 | 9388.1571 | 9388.1571 | 9388.1571 | 9388.1571 | 9388.1571 | 9388.1571 | 9388.1571 | 9388.1571 | 9388.1571 | 9388.1571 | 9388.1571 | 9388.1571 | 9388.1571 | 9388.1571 | 9388.1571 | 9388.1571 | 9388.1571 | 9388.1571 | 9388.1571 | 9388.1571 | 9388.1571 | 9388.1571 | 9388.1571 | 9388.1571 | 9388.1571 | 9388.1571 | 9388.1571 | 9388.1571 | 9388.1571 | 9388.1571 | 9388.1571 | 9388.1571 | 9388.1571 | 9388.1571 | 9388.1571 | 9388.1571 | 9388.1571 | 9388.1571 | 9388.1571 | 9388.1571 | 9388.1571 | 9388.1571 | 9388.1571 | 9388.1571 | 9388.1571 | 9388.1571 | 9388.1571 | 9388.1571 | 9388.1571 | 9388.1571 | 9388.1571 | 9388.1571 | 9388.1571 | 9388.1571 | 9388.1571 | 9388.1571 | 9388.1571 | 9388.1571 | 9388.1571 | 9388.1571 | 9220.4356 | 9388.1571 | 9388.1571 | 9388.1571 | 9903.8954 | 10423.5299 | 10947.0606 | 11474.4875 | 11474.4875 | 11474.4875 | 11474.4875 | 11474.4875 | 11474.4875 | 11474.4875 | 11474.4875 | 11474.4875 | 11474.4875 | 11474.4875 | 11474.4875 | 11474.4875 | 11474.4875 | 11474.4875 | 11474.4875 | 11474.4875 | 10947.0606 | 10947.0606 | 10947.0606 | 10423.5299 | 10423.5299 | 10423.5299 | 10423.5299 | 10423.5299
Thermal_23 | 9388.1571 | 9388.1571 | 9388.1571 | 9388.1571 | 9388.1571 | 9388.1571 | 9388.1571 | 9388.1571 | 9388.1571 | 9388.1571 | 9388.1571 | 9388.1571 | 9388.1571 | 9388.1571 | 9388.1571 | 9388.1571 | 9388.1571 | 9388.1571 | 9388.1571 | 9388.1571 | 9388.1571 | 9388.1571 | 9388.1571 | 9388.1571 | 9388.1571 | 9388.1571 | 9388.1571 | 9388.1571 | 9388.1571 | 9388.1571 | 9388.1571 | 9388.1571 | 9388.1571 | 9388.1571 | 9388.1571 | 9388.1571 | 9388.1571 | 9388.1571 | 9388.1571 | 9388.1571 | 9388.1571 | 9388.1571 | 9388.1571 | 9388.1571 | 9388.1571 | 9388.1571 | 9388.1571 | 9388.1571 | 9388.1571 | 9388.1571 | 9388.1571 | 9388.1571 | 9388.1571 | 9388.1571 | 9388.1571 | 9388.1571 | 9388.1571 | 9388.1571 | 9388.1571 | 9388.1571 | 9388.1571 | 9388.1571 | 9388.1571 | 9354.745 | 9388.1571 | 9086.3933 | 8952.618 | 9388.1571 | 10064.2744 | 10423.5299 | 10947.0606 | 11474.4875 | 11474.4875 | 11474.4875 | 11474.4875 | 11474.4875 | 11474.4875 | 11474.4875 | 11474.4875 | 11474.4875 | 11474.4875 | 11474.4875 | 11474.4875 | 11474.4875 | 11474.4875 | 11474.4875 | 11474.4875 | 11474.4875 | 10947.0606 | 10947.0606 | 10947.0606 | 10423.5299 | 10423.5299 | 10423.5299 | 10423.5299 | 10423.5299
Thermal_24 | 9388.1571 | 9388.1571 | 9388.1571 | 9388.1571 | 9388.1571 | 9388.1571 | 9388.1571 | 9388.1571 | 9388.1571 | 9388.1571 | 9388.1571 | 9388.1571 | 9388.1571 | 9388.1571 | 9388.1571 | 9388.1571 | 9388.1571 | 9388.1571 | 9388.1571 | 9388.1571 | 9388.1571 | 9388.1571 | 9388.1571 | 9388.1571 | 9388.1571 | 9388.1571 | 9388.1571 | 9388.1571 | 9388.1571 | 9388.1571 | 9388.1571 | 9388.1571 | 9388.1571 | 9388.1571 | 9388.1571 | 9388.1571 | 9388.1571 | 9388.1571 | 9388.1571 | 9388.1571 | 9388.1571 | 9388.1571 | 9388.1571 | 9388.1571 | 9388.1571 | 9388.1571 | 9388.1571 | 9388.1571 | 9388.1571 | 9388.1571 | 9388.1571 | 9388.1571 | 9388.1571 | 9388.1571 | 9388.1571 | 9388.1571 | 9388.1571 | 9388.1571 | 9388.1571 | 9388.1571 | 9388.1571 | 9388.1571 | 9388.1571 | 9388.1571 | 9388.1571 | 9388.1571 | 9388.1571 | 9388.1571 | 10423.5299 | 10423.5299 | 10947.0606 | 11474.4875 | 11474.4875 | 11474.4875 | 11474.4875 | 11474.4875 | 11474.4875 | 11474.4875 | 11474.4875 | 11474.4875 | 11474.4875 | 11474.4875 | 11474.4875 | 11474.4875 | 11474.4875 | 11474.4875 | 11474.4875 | 11474.4875 | 10947.0606 | 10947.0606 | 10947.0606 | 10423.5299 | 10423.5299 | 10423.5299 | 10423.5299 | 10423.5299
Thermal_25 | 0 | 0 | 0 | 0 | 0 | 0 | 0 | 0 | 0 | 0 | 0 | 0 | 0 | 0 | 0 | 0 | 0 | 0 | 0 | 0 | 0 | 0 | 0 | 0 | 0 | 0 | 0 | 0 | 0 | 0 | 0 | 0 | 0 | 0 | 0 | 0 | 0 | 0 | 0 | 0 | 0 | 0 | 0 | 0 | 0 | 0 | 0 | 0 | 0 | 0 | 0 | 0 | 0 | 0 | 0 | 0 | 0 | 0 | 0 | 0 | 0 | 0 | 0 | 0 | 0 | 0 | 0 | 0 | 0 | 0 | 0 | 0 | 0 | 0 | 0 | 0 | 0 | 0 | 0 | 0 | 0 | 0 | 0 | 0 | 0 | 0 | 0 | 0 | 0 | 0 | 0 | 0 | 0 | 0 | 0 | 0
Thermal_26 | 0 | 0 | 0 | 0 | 0 | 0 | 0 | 0 | 0 | 0 | 0 | 0 | 0 | 0 | 0 | 0 | 0 | 0 | 0 | 0 | 0 | 0 | 0 | 0 | 0 | 0 | 0 | 0 | 0 | 0 | 0 | 0 | 0 | 0 | 0 | 0 | 0 | 0 | 0 | 0 | 0 | 0 | 0 | 0 | 0 | 0 | 0 | 0 | 0 | 0 | 0 | 0 | 0 | 0 | 0 | 0 | 0 | 0 | 0 | 0 | 0 | 0 | 0 | 0 | 0 | 0 | 0 | 0 | 0 | 0 | 0 | 0 | 0 | 0 | 0 | 0 | 0 | 0 | 0 | 0 | 0 | 0 | 0 | 0 | 0 | 0 | 0 | 0 | 0 | 0 | 0 | 0 | 0 | 0 | 0 | 0
Thermal_27 | 0 | 0 | 0 | 0 | 0 | 0 | 0 | 0 | 0 | 0 | 0 | 0 | 0 | 0 | 0 | 0 | 0 | 0 | 0 | 0 | 0 | 0 | 0 | 0 | 0 | 0 | 0 | 0 | 0 | 0 | 0 | 0 | 0 | 0 | 0 | 0 | 0 | 0 | 0 | 0 | 0 | 0 | 0 | 0 | 0 | 0 | 0 | 0 | 0 | 0 | 0 | 0 | 0 | 0 | 0 | 0 | 0 | 0 | 0 | 0 | 0 | 0 | 0 | 0 | 0 | 0 | 0 | 0 | 0 | 0 | 0 | 0 | 0 | 0 | 0 | 0 | 0 | 0 | 0 | 0 | 0 | 0 | 0 | 0 | 0 | 0 | 0 | 0 | 0 | 0 | 0 | 0 | 0 | 0 | 0 | 0
Thermal_28 | 0 | 0 | 0 | 0 | 0 | 0 | 0 | 0 | 0 | 0 | 0 | 0 | 0 | 0 | 0 | 0 | 0 | 0 | 0 | 0 | 0 | 0 | 0 | 0 | 0 | 0 | 0 | 0 | 0 | 0 | 0 | 0 | 0 | 0 | 0 | 0 | 0 | 0 | 0 | 0 | 0 | 0 | 0 | 0 | 0 | 0 | 0 | 0 | 0 | 0 | 0 | 0 | 0 | 0 | 0 | 0 | 0 | 0 | 0 | 0 | 0 | 0 | 0 | 0 | 0 | 0 | 0 | 0 | 0 | 0 | 0 | 0 | 0 | 0 | 0 | 0 | 0 | 0 | 0 | 0 | 0 | 0 | 0 | 0 | 0 | 0 | 0 | 0 | 0 | 0 | 0 | 0 | 0 | 0 | 0 | 0
Thermal_29 | 0 | 0 | 0 | 0 | 0 | 0 | 0 | 0 | 0 | 0 | 0 | 0 | 0 | 0 | 0 | 0 | 0 | 0 | 0 | 0 | 0 | 0 | 0 | 0 | 0 | 0 | 0 | 0 | 0 | 0 | 0 | 0 | 0 | 0 | 0 | 0 | 0 | 0 | 0 | 0 | 0 | 0 | 0 | 0 | 0 | 0 | 0 | 0 | 0 | 0 | 0 | 0 | 0 | 0 | 0 | 0 | 0 | 0 | 0 | 0 | 0 | 0 | 0 | 0 | 0 | 0 | 0 | 0 | 0 | 0 | 0 | 0 | 0 | 0 | 0 | 0 | 0 | 0 | 0 | 0 | 0 | 0 | 0 | 0 | 0 | 0 | 0 | 0 | 0 | 0 | 0 | 0 | 0 | 0 | 0 | 0
Thermal_30 | 0 | 0 | 0 | 0 | 0 | 0 | 0 | 0 | 0 | 0 | 0 | 0 | 0 | 0 | 0 | 0 | 0 | 0 | 0 | 0 | 0 | 0 | 0 | 0 | 0 | 0 | 0 | 0 | 0 | 0 | 0 | 0 | 0 | 0 | 0 | 0 | 0 | 0 | 0 | 0 | 0 | 0 | 0 | 0 | 0 | 0 | 0 | 0 | 0 | 0 | 0 | 0 | 0 | 0 | 0 | 0 | 0 | 0 | 0 | 0 | 0 | 0 | 0 | 0 | 0 | 0 | 0 | 0 | 0 | 0 | 0 | 0 | 0 | 0 | 0 | 0 | 0 | 0 | 0 | 0 | 0 | 0 | 0 | 0 | 0 | 0 | 0 | 0 | 0 | 0 | 0 | 0 | 0 | 0 | 0 | 0
Thermal_31 | 0 | 0 | 0 | 0 | 0 | 0 | 0 | 0 | 0 | 0 | 0 | 0 | 0 | 0 | 0 | 0 | 0 | 0 | 0 | 0 | 0 | 0 | 0 | 0 | 0 | 0 | 0 | 0 | 0 | 0 | 0 | 0 | 0 | 0 | 0 | 0 | 0 | 0 | 0 | 0 | 0 | 0 | 0 | 0 | 0 | 0 | 0 | 0 | 0 | 0 | 0 | 0 | 0 | 0 | 0 | 0 | 0 | 0 | 0 | 0 | 0 | 0 | 0 | 0 | 0 | 0 | 0 | 0 | 0 | 0 | 0 | 0 | 0 | 0 | 0 | 0 | 0 | 0 | 0 | 0 | 0 | 0 | 0 | 0 | 0 | 0 | 0 | 0 | 0 | 0 | 0 | 0 | 0 | 0 | 0 | 0
Thermal_32 | 0 | 0 | 0 | 0 | 0 | 0 | 0 | 0 | 0 | 0 | 0 | 0 | 0 | 0 | 0 | 0 | 0 | 0 | 0 | 0 | 0 | 0 | 0 | 0 | 0 | 0 | 0 | 0 | 0 | 0 | 0 | 0 | 0 | 0 | 0 | 0 | 0 | 0 | 0 | 0 | 0 | 0 | 0 | 0 | 0 | 0 | 0 | 0 | 0 | 0 | 0 | 0 | 0 | 0 | 0 | 0 | 0 | 0 | 0 | 0 | 0 | 0 | 0 | 0 | 0 | 0 | 0 | 0 | 0 | 0 | 0 | 0 | 0 | 0 | 0 | 0 | 0 | 0 | 0 | 0 | 0 | 0 | 0 | 0 | 0 | 0 | 0 | 0 | 0 | 0 | 0 | 0 | 0 | 0 | 0 | 0

## LevelC_燃气机组运行功率
燃气机组编号 | 时段1 | 时段2 | 时段3 | 时段4 | 时段5 | 时段6 | 时段7 | 时段8 | 时段9 | 时段10 | 时段11 | 时段12 | 时段13 | 时段14 | 时段15 | 时段16 | 时段17 | 时段18 | 时段19 | 时段20 | 时段21 | 时段22 | 时段23 | 时段24 | 时段25 | 时段26 | 时段27 | 时段28 | 时段29 | 时段30 | 时段31 | 时段32 | 时段33 | 时段34 | 时段35 | 时段36 | 时段37 | 时段38 | 时段39 | 时段40 | 时段41 | 时段42 | 时段43 | 时段44 | 时段45 | 时段46 | 时段47 | 时段48 | 时段49 | 时段50 | 时段51 | 时段52 | 时段53 | 时段54 | 时段55 | 时段56 | 时段57 | 时段58 | 时段59 | 时段60 | 时段61 | 时段62 | 时段63 | 时段64 | 时段65 | 时段66 | 时段67 | 时段68 | 时段69 | 时段70 | 时段71 | 时段72 | 时段73 | 时段74 | 时段75 | 时段76 | 时段77 | 时段78 | 时段79 | 时段80 | 时段81 | 时段82 | 时段83 | 时段84 | 时段85 | 时段86 | 时段87 | 时段88 | 时段89 | 时段90 | 时段91 | 时段92 | 时段93 | 时段94 | 时段95 | 时段96
id | t1 | t2 | t3 | t4 | t5 | t6 | t7 | t8 | t9 | t10 | t11 | t12 | t13 | t14 | t15 | t16 | t17 | t18 | t19 | t20 | t21 | t22 | t23 | t24 | t25 | t26 | t27 | t28 | t29 | t30 | t31 | t32 | t33 | t34 | t35 | t36 | t37 | t38 | t39 | t40 | t41 | t42 | t43 | t44 | t45 | t46 | t47 | t48 | t49 | t50 | t51 | t52 | t53 | t54 | t55 | t56 | t57 | t58 | t59 | t60 | t61 | t62 | t63 | t64 | t65 | t66 | t67 | t68 | t69 | t70 | t71 | t72 | t73 | t74 | t75 | t76 | t77 | t78 | t79 | t80 | t81 | t82 | t83 | t84 | t85 | t86 | t87 | t88 | t89 | t90 | t91 | t92 | t93 | t94 | t95 | t96
str | float64 | float64 | float64 | float64 | float64 | float64 | float64 | float64 | float64 | float64 | float64 | float64 | float64 | float64 | float64 | float64 | float64 | float64 | float64 | float64 | float64 | float64 | float64 | float64 | float64 | float64 | float64 | float64 | float64 | float64 | float64 | float64 | float64 | float64 | float64 | float64 | float64 | float64 | float64 | float64 | float64 | float64 | float64 | float64 | float64 | float64 | float64 | float64 | float64 | float64 | float64 | float64 | float64 | float64 | float64 | float64 | float64 | float64 | float64 | float64 | float64 | float64 | float64 | float64 | float64 | float64 | float64 | float64 | float64 | float64 | float64 | float64 | float64 | float64 | float64 | float64 | float64 | float64 | float64 | float64 | float64 | float64 | float64 | float64 | float64 | float64 | float64 | float64 | float64 | float64 | float64 | float64 | float64 | float64 | float64 | float64

## LevelC_库容式水电机组运行功率
库容式水电机组编号 | 时段1 | 时段2 | 时段3 | 时段4 | 时段5 | 时段6 | 时段7 | 时段8 | 时段9 | 时段10 | 时段11 | 时段12 | 时段13 | 时段14 | 时段15 | 时段16 | 时段17 | 时段18 | 时段19 | 时段20 | 时段21 | 时段22 | 时段23 | 时段24 | 时段25 | 时段26 | 时段27 | 时段28 | 时段29 | 时段30 | 时段31 | 时段32 | 时段33 | 时段34 | 时段35 | 时段36 | 时段37 | 时段38 | 时段39 | 时段40 | 时段41 | 时段42 | 时段43 | 时段44 | 时段45 | 时段46 | 时段47 | 时段48 | 时段49 | 时段50 | 时段51 | 时段52 | 时段53 | 时段54 | 时段55 | 时段56 | 时段57 | 时段58 | 时段59 | 时段60 | 时段61 | 时段62 | 时段63 | 时段64 | 时段65 | 时段66 | 时段67 | 时段68 | 时段69 | 时段70 | 时段71 | 时段72 | 时段73 | 时段74 | 时段75 | 时段76 | 时段77 | 时段78 | 时段79 | 时段80 | 时段81 | 时段82 | 时段83 | 时段84 | 时段85 | 时段86 | 时段87 | 时段88 | 时段89 | 时段90 | 时段91 | 时段92 | 时段93 | 时段94 | 时段95 | 时段96
id | t1 | t2 | t3 | t4 | t5 | t6 | t7 | t8 | t9 | t10 | t11 | t12 | t13 | t14 | t15 | t16 | t17 | t18 | t19 | t20 | t21 | t22 | t23 | t24 | t25 | t26 | t27 | t28 | t29 | t30 | t31 | t32 | t33 | t34 | t35 | t36 | t37 | t38 | t39 | t40 | t41 | t42 | t43 | t44 | t45 | t46 | t47 | t48 | t49 | t50 | t51 | t52 | t53 | t54 | t55 | t56 | t57 | t58 | t59 | t60 | t61 | t62 | t63 | t64 | t65 | t66 | t67 | t68 | t69 | t70 | t71 | t72 | t73 | t74 | t75 | t76 | t77 | t78 | t79 | t80 | t81 | t82 | t83 | t84 | t85 | t86 | t87 | t88 | t89 | t90 | t91 | t92 | t93 | t94 | t95 | t96
str | float64 | float64 | float64 | float64 | float64 | float64 | float64 | float64 | float64 | float64 | float64 | float64 | float64 | float64 | float64 | float64 | float64 | float64 | float64 | float64 | float64 | float64 | float64 | float64 | float64 | float64 | float64 | float64 | float64 | float64 | float64 | float64 | float64 | float64 | float64 | float64 | float64 | float64 | float64 | float64 | float64 | float64 | float64 | float64 | float64 | float64 | float64 | float64 | float64 | float64 | float64 | float64 | float64 | float64 | float64 | float64 | float64 | float64 | float64 | float64 | float64 | float64 | float64 | float64 | float64 | float64 | float64 | float64 | float64 | float64 | float64 | float64 | float64 | float64 | float64 | float64 | float64 | float64 | float64 | float64 | float64 | float64 | float64 | float64 | float64 | float64 | float64 | float64 | float64 | float64 | float64 | float64 | float64 | float64 | float64 | float64
Hydro_1 | 8 | 8 | 8 | 8 | 8 | 8 | 8 | 8 | 8 | 8 | 8 | 8 | 8 | 8 | 8 | 8 | 8 | 8 | 8 | 8 | 8 | 8 | 8 | 8 | 8 | 8 | 8 | 8 | 8 | 8 | 8 | 8 | 8 | 8 | 8 | 8 | 8 | 8 | 8 | 8 | 8 | 8 | 8 | 8 | 8 | 8 | 8 | 8 | 8 | 8 | 8 | 8 | 8 | 8 | 8 | 8 | 8 | 8 | 8 | 8 | 8 | 8 | 8 | 8 | 8 | 8 | 8 | 8 | 8 | 8 | 8 | 8 | 8 | 8 | 8 | 8 | 8 | 8 | 8 | 8 | 8 | 8 | 8 | 8 | 8 | 8 | 8 | 8 | 8 | 8 | 8 | 8 | 8 | 8 | 8 | 8
Hydro_2 | 4 | 4 | 4 | 4 | 4 | 4 | 4 | 4 | 4 | 4 | 4 | 4 | 4 | 4 | 4 | 4 | 4 | 4 | 4 | 4 | 4 | 4 | 4 | 4 | 4 | 4 | 4 | 4 | 4 | 4 | 4 | 4 | 4 | 4 | 4 | 4 | 4 | 4 | 4 | 4 | 4 | 4 | 4 | 4 | 4 | 4 | 4 | 4 | 4 | 4 | 4 | 4 | 4 | 4 | 4 | 4 | 4 | 4 | 4 | 4 | 4 | 4 | 4 | 4 | 4 | 4 | 4 | 4 | 4 | 4 | 4 | 4 | 4 | 4 | 4 | 4 | 4 | 4 | 4 | 4 | 4 | 4 | 4 | 4 | 4 | 4 | 4 | 4 | 4 | 4 | 4 | 4 | 4 | 4 | 4 | 4
Hydro_3 | 8 | 8 | 8 | 8 | 8 | 8 | 8 | 8 | 8 | 8 | 8 | 8 | 8 | 8 | 8 | 8 | 8 | 8 | 8 | 8 | 8 | 8 | 8 | 8 | 8 | 8 | 8 | 8 | 8 | 8 | 8 | 8 | 8 | 8 | 8 | 8 | 8 | 8 | 8 | 8 | 8 | 8 | 8 | 8 | 8 | 8 | 8 | 8 | 8 | 8 | 8 | 8 | 8 | 8 | 8 | 8 | 8 | 8 | 8 | 8 | 8 | 8 | 8 | 8 | 8 | 8 | 8 | 8 | 8 | 8 | 8 | 8 | 8 | 8 | 8 | 8 | 8 | 8 | 8 | 8 | 8 | 8 | 8 | 8 | 8 | 8 | 8 | 8 | 8 | 8 | 8 | 8 | 8 | 8 | 8 | 8

## LevelC_水库弃水
水库编号 | 弃水电量
id | t1
str | float64
HydroPlant_1 | 0
HydroPlant_2 | 0
HydroPlant_3 | 0

## LevelC_径流式水电机组运行功率
径流式水电机组编号 | 时段1 | 时段2 | 时段3 | 时段4 | 时段5 | 时段6 | 时段7 | 时段8 | 时段9 | 时段10 | 时段11 | 时段12 | 时段13 | 时段14 | 时段15 | 时段16 | 时段17 | 时段18 | 时段19 | 时段20 | 时段21 | 时段22 | 时段23 | 时段24 | 时段25 | 时段26 | 时段27 | 时段28 | 时段29 | 时段30 | 时段31 | 时段32 | 时段33 | 时段34 | 时段35 | 时段36 | 时段37 | 时段38 | 时段39 | 时段40 | 时段41 | 时段42 | 时段43 | 时段44 | 时段45 | 时段46 | 时段47 | 时段48 | 时段49 | 时段50 | 时段51 | 时段52 | 时段53 | 时段54 | 时段55 | 时段56 | 时段57 | 时段58 | 时段59 | 时段60 | 时段61 | 时段62 | 时段63 | 时段64 | 时段65 | 时段66 | 时段67 | 时段68 | 时段69 | 时段70 | 时段71 | 时段72 | 时段73 | 时段74 | 时段75 | 时段76 | 时段77 | 时段78 | 时段79 | 时段80 | 时段81 | 时段82 | 时段83 | 时段84 | 时段85 | 时段86 | 时段87 | 时段88 | 时段89 | 时段90 | 时段91 | 时段92 | 时段93 | 时段94 | 时段95 | 时段96
id | t1 | t2 | t3 | t4 | t5 | t6 | t7 | t8 | t9 | t10 | t11 | t12 | t13 | t14 | t15 | t16 | t17 | t18 | t19 | t20 | t21 | t22 | t23 | t24 | t25 | t26 | t27 | t28 | t29 | t30 | t31 | t32 | t33 | t34 | t35 | t36 | t37 | t38 | t39 | t40 | t41 | t42 | t43 | t44 | t45 | t46 | t47 | t48 | t49 | t50 | t51 | t52 | t53 | t54 | t55 | t56 | t57 | t58 | t59 | t60 | t61 | t62 | t63 | t64 | t65 | t66 | t67 | t68 | t69 | t70 | t71 | t72 | t73 | t74 | t75 | t76 | t77 | t78 | t79 | t80 | t81 | t82 | t83 | t84 | t85 | t86 | t87 | t88 | t89 | t90 | t91 | t92 | t93 | t94 | t95 | t96
str | float64 | float64 | float64 | float64 | float64 | float64 | float64 | float64 | float64 | float64 | float64 | float64 | float64 | float64 | float64 | float64 | float64 | float64 | float64 | float64 | float64 | float64 | float64 | float64 | float64 | float64 | float64 | float64 | float64 | float64 | float64 | float64 | float64 | float64 | float64 | float64 | float64 | float64 | float64 | float64 | float64 | float64 | float64 | float64 | float64 | float64 | float64 | float64 | float64 | float64 | float64 | float64 | float64 | float64 | float64 | float64 | float64 | float64 | float64 | float64 | float64 | float64 | float64 | float64 | float64 | float64 | float64 | float64 | float64 | float64 | float64 | float64 | float64 | float64 | float64 | float64 | float64 | float64 | float64 | float64 | float64 | float64 | float64 | float64 | float64 | float64 | float64 | float64 | float64 | float64 | float64 | float64 | float64 | float64 | float64 | float64

## LevelC_径流式水电机组运行弃水
径流式水电机组编号 | 时段1 | 时段2 | 时段3 | 时段4 | 时段5 | 时段6 | 时段7 | 时段8 | 时段9 | 时段10 | 时段11 | 时段12 | 时段13 | 时段14 | 时段15 | 时段16 | 时段17 | 时段18 | 时段19 | 时段20 | 时段21 | 时段22 | 时段23 | 时段24 | 时段25 | 时段26 | 时段27 | 时段28 | 时段29 | 时段30 | 时段31 | 时段32 | 时段33 | 时段34 | 时段35 | 时段36 | 时段37 | 时段38 | 时段39 | 时段40 | 时段41 | 时段42 | 时段43 | 时段44 | 时段45 | 时段46 | 时段47 | 时段48 | 时段49 | 时段50 | 时段51 | 时段52 | 时段53 | 时段54 | 时段55 | 时段56 | 时段57 | 时段58 | 时段59 | 时段60 | 时段61 | 时段62 | 时段63 | 时段64 | 时段65 | 时段66 | 时段67 | 时段68 | 时段69 | 时段70 | 时段71 | 时段72 | 时段73 | 时段74 | 时段75 | 时段76 | 时段77 | 时段78 | 时段79 | 时段80 | 时段81 | 时段82 | 时段83 | 时段84 | 时段85 | 时段86 | 时段87 | 时段88 | 时段89 | 时段90 | 时段91 | 时段92 | 时段93 | 时段94 | 时段95 | 时段96
id | t1 | t2 | t3 | t4 | t5 | t6 | t7 | t8 | t9 | t10 | t11 | t12 | t13 | t14 | t15 | t16 | t17 | t18 | t19 | t20 | t21 | t22 | t23 | t24 | t25 | t26 | t27 | t28 | t29 | t30 | t31 | t32 | t33 | t34 | t35 | t36 | t37 | t38 | t39 | t40 | t41 | t42 | t43 | t44 | t45 | t46 | t47 | t48 | t49 | t50 | t51 | t52 | t53 | t54 | t55 | t56 | t57 | t58 | t59 | t60 | t61 | t62 | t63 | t64 | t65 | t66 | t67 | t68 | t69 | t70 | t71 | t72 | t73 | t74 | t75 | t76 | t77 | t78 | t79 | t80 | t81 | t82 | t83 | t84 | t85 | t86 | t87 | t88 | t89 | t90 | t91 | t92 | t93 | t94 | t95 | t96
str | float64 | float64 | float64 | float64 | float64 | float64 | float64 | float64 | float64 | float64 | float64 | float64 | float64 | float64 | float64 | float64 | float64 | float64 | float64 | float64 | float64 | float64 | float64 | float64 | float64 | float64 | float64 | float64 | float64 | float64 | float64 | float64 | float64 | float64 | float64 | float64 | float64 | float64 | float64 | float64 | float64 | float64 | float64 | float64 | float64 | float64 | float64 | float64 | float64 | float64 | float64 | float64 | float64 | float64 | float64 | float64 | float64 | float64 | float64 | float64 | float64 | float64 | float64 | float64 | float64 | float64 | float64 | float64 | float64 | float64 | float64 | float64 | float64 | float64 | float64 | float64 | float64 | float64 | float64 | float64 | float64 | float64 | float64 | float64 | float64 | float64 | float64 | float64 | float64 | float64 | float64 | float64 | float64 | float64 | float64 | float64

## LevelC_风电机组运行功率
风电机组编号 | 时段1 | 时段2 | 时段3 | 时段4 | 时段5 | 时段6 | 时段7 | 时段8 | 时段9 | 时段10 | 时段11 | 时段12 | 时段13 | 时段14 | 时段15 | 时段16 | 时段17 | 时段18 | 时段19 | 时段20 | 时段21 | 时段22 | 时段23 | 时段24 | 时段25 | 时段26 | 时段27 | 时段28 | 时段29 | 时段30 | 时段31 | 时段32 | 时段33 | 时段34 | 时段35 | 时段36 | 时段37 | 时段38 | 时段39 | 时段40 | 时段41 | 时段42 | 时段43 | 时段44 | 时段45 | 时段46 | 时段47 | 时段48 | 时段49 | 时段50 | 时段51 | 时段52 | 时段53 | 时段54 | 时段55 | 时段56 | 时段57 | 时段58 | 时段59 | 时段60 | 时段61 | 时段62 | 时段63 | 时段64 | 时段65 | 时段66 | 时段67 | 时段68 | 时段69 | 时段70 | 时段71 | 时段72 | 时段73 | 时段74 | 时段75 | 时段76 | 时段77 | 时段78 | 时段79 | 时段80 | 时段81 | 时段82 | 时段83 | 时段84 | 时段85 | 时段86 | 时段87 | 时段88 | 时段89 | 时段90 | 时段91 | 时段92 | 时段93 | 时段94 | 时段95 | 时段96
id | t1 | t2 | t3 | t4 | t5 | t6 | t7 | t8 | t9 | t10 | t11 | t12 | t13 | t14 | t15 | t16 | t17 | t18 | t19 | t20 | t21 | t22 | t23 | t24 | t25 | t26 | t27 | t28 | t29 | t30 | t31 | t32 | t33 | t34 | t35 | t36 | t37 | t38 | t39 | t40 | t41 | t42 | t43 | t44 | t45 | t46 | t47 | t48 | t49 | t50 | t51 | t52 | t53 | t54 | t55 | t56 | t57 | t58 | t59 | t60 | t61 | t62 | t63 | t64 | t65 | t66 | t67 | t68 | t69 | t70 | t71 | t72 | t73 | t74 | t75 | t76 | t77 | t78 | t79 | t80 | t81 | t82 | t83 | t84 | t85 | t86 | t87 | t88 | t89 | t90 | t91 | t92 | t93 | t94 | t95 | t96
str | float64 | float64 | float64 | float64 | float64 | float64 | float64 | float64 | float64 | float64 | float64 | float64 | float64 | float64 | float64 | float64 | float64 | float64 | float64 | float64 | float64 | float64 | float64 | float64 | float64 | float64 | float64 | float64 | float64 | float64 | float64 | float64 | float64 | float64 | float64 | float64 | float64 | float64 | float64 | float64 | float64 | float64 | float64 | float64 | float64 | float64 | float64 | float64 | float64 | float64 | float64 | float64 | float64 | float64 | float64 | float64 | float64 | float64 | float64 | float64 | float64 | float64 | float64 | float64 | float64 | float64 | float64 | float64 | float64 | float64 | float64 | float64 | float64 | float64 | float64 | float64 | float64 | float64 | float64 | float64 | float64 | float64 | float64 | float64 | float64 | float64 | float64 | float64 | float64 | float64 | float64 | float64 | float64 | float64 | float64 | float64
Wind_1 | 1.32 | 1.3781 | 1.4362 | 1.4943 | 1.5524 | 1.5684 | 1.5781 | 1.5878 | 1.5975 | 1.5785 | 1.5495 | 1.5204 | 1.4914 | 1.5095 | 1.5579 | 1.6063 | 1.6547 | 1.6615 | 1.6227 | 1.584 | 1.5453 | 1.5368 | 1.5853 | 1.6337 | 1.6821 | 1.7326 | 1.7907 | 1.8488 | 1.9069 | 1.9533 | 1.8758 | 1.7983 | 1.7208 | 1.6434 | 1.5937 | 1.5453 | 1.4968 | 1.4484 | 1.512 | 1.5992 | 1.6863 | 1.7735 | 1.7933 | 1.7836 | 1.7739 | 1.7642 | 1.7162 | 1.6387 | 1.5613 | 1.4838 | 1.4316 | 1.4122 | 1.3928 | 1.3735 | 1.3482 | 1.3095 | 1.2707 | 1.232 | 1.2051 | 1.2341 | 1.2632 | 1.2922 | 1.3225 | 1.3806 | 1.4387 | 1.4968 | 1.5549 | 1.5688 | 1.5785 | 1.5882 | 1.5979 | 1.5621 | 1.5137 | 1.4653 | 1.4168 | 1.4189 | 1.448 | 1.4771 | 1.5061 | 1.6211 | 1.8147 | 2.0084 | 2.2021 | 2.2821 | 2.1853 | 2.0884 | 1.9916 | 1.8897 | 1.7735 | 1.6573 | 1.5411 | 1.4248 | 1.3086 | 1.1924 | 1.0762 | 0.96
Wind_2 | 3.24 | 3.2497 | 3.2594 | 3.2691 | 3.2787 | 3.3221 | 3.3705 | 3.4189 | 3.4674 | 3.5086 | 3.5474 | 3.5861 | 3.6248 | 3.6459 | 3.6556 | 3.6653 | 3.6749 | 3.6985 | 3.7373 | 3.672 | 3.5558 | 3.4699 | 3.4408 | 3.4118 | 3.3827 | 3.3411 | 3.2539 | 3.1667 | 3.0796 | 3.048 | 3.6 | 3.616 | 3.432 | 3.248 | 3.0918 | 2.9368 | 2.7819 | 2.6269 | 2.584 | 2.5646 | 2.5453 | 2.5259 | 2.4796 | 2.4215 | 2.3634 | 2.3053 | 2.2581 | 2.2194 | 2.1806 | 2.1419 | 2.1158 | 2.1061 | 2.0964 | 2.0867 | 2.0594 | 1.9916 | 1.9238 | 1.856 | 1.7916 | 1.7432 | 1.6947 | 1.6463 | 1.5975 | 1.5394 | 1.4813 | 1.4232 | 1.3651 | 1.2893 | 1.2118 | 1.1343 | 1.0568 | 1.0173 | 0.98821 | 0.95916 | 0.93011 | 0.91368 | 0.904 | 0.89432 | 0.88463 | 0.83453 | 0.74737 | 0.66021 | 0.57305 | 0.53895 | 0.58737 | 0.63579 | 0.68421 | 0.72 | 0.72 | 0.72 | 0.72 | 0.71242 | 0.65432 | 0.59621 | 0.53811 | 0.48
Wind_3 | 3.24 | 3.2497 | 3.2594 | 3.2691 | 3.2787 | 3.3221 | 3.3705 | 3.4189 | 3.4674 | 3.5086 | 3.5474 | 3.5861 | 3.6248 | 3.6459 | 3.6556 | 3.6653 | 3.6749 | 3.6985 | 3.7373 | 3.776 | 3.8147 | 3.8434 | 3.8531 | 3.8627 | 3.8724 | 3.8863 | 3.9154 | 3.9444 | 3.9735 | 3.984 | 3.8 | 3.616 | 3.432 | 3.248 | 3.0918 | 2.9368 | 2.7819 | 2.6269 | 2.584 | 2.5646 | 2.5453 | 2.5259 | 2.4796 | 2.4215 | 2.3634 | 2.3053 | 2.2581 | 2.2194 | 2.1806 | 2.1419 | 2.1158 | 2.1061 | 2.0964 | 2.0867 | 2.0594 | 1.9916 | 1.9238 | 1.856 | 1.7916 | 1.7432 | 1.6947 | 1.6463 | 1.5975 | 1.5394 | 1.4813 | 1.4232 | 1.3651 | 1.2893 | 1.2118 | 1.1343 | 1.0568 | 1.0173 | 0.98821 | 0.95916 | 0.93011 | 0.91368 | 0.904 | 0.89432 | 0.88463 | 0.83453 | 0.74737 | 0.66021 | 0.57305 | 0.53895 | 0.58737 | 0.63579 | 0.68421 | 0.72 | 0.72 | 0.72 | 0.72 | 0.71242 | 0.65432 | 0.59621 | 0.53811 | 0.48
Wind_4 | 6.48 | 6.4994 | 6.5187 | 6.5381 | 6.5575 | 6.6442 | 6.7411 | 6.8379 | 6.9347 | 7.0173 | 7.0947 | 7.1722 | 7.2497 | 7.2918 | 7.3112 | 7.3305 | 7.3499 | 7.3971 | 7.4745 | 7.552 | 7.6295 | 7.6867 | 7.7061 | 7.7255 | 7.7448 | 7.7726 | 7.8307 | 7.8888 | 7.9469 | 7.968 | 7.6 | 7.232 | 6.864 | 6.496 | 6.1836 | 5.8737 | 5.5638 | 5.2539 | 5.168 | 5.1293 | 5.0905 | 5.0518 | 4.9592 | 4.8429 | 4.7267 | 4.6105 | 4.5162 | 4.4387 | 4.3613 | 4.2838 | 4.2316 | 4.2122 | 4.1928 | 4.1735 | 4.1187 | 3.9832 | 3.8476 | 3.712 | 3.5832 | 3.4863 | 3.3895 | 3.2926 | 3.1949 | 3.0787 | 2.9625 | 2.8463 | 2.7301 | 2.5785 | 2.4236 | 2.2686 | 2.1137 | 2.0345 | 1.9764 | 1.9183 | 1.8602 | 1.8274 | 1.808 | 1.7886 | 1.7693 | 1.6691 | 1.4947 | 1.3204 | 1.1461 | 1.0779 | 1.1747 | 1.2716 | 1.3684 | 1.44 | 1.44 | 1.44 | 1.44 | 1.4248 | 1.3086 | 1.1924 | 1.0762 | 0.96
Wind_5 | 0.19 | 0.16579 | 0.14158 | 0.11737 | 0.093158 | 0.071053 | 0.049263 | 0.027474 | 0.0056842 | 0.014316 | 0.033684 | 0.053053 | 0.072421 | 0.077053 | 0.072211 | 0.067368 | 0.062526 | 0.055368 | 0.045684 | 0.036 | 0.026316 | 0.018316 | 0.013474 | 0.0086316 | 0.0037895 | 0 | 0 | 0 | 0 | 0.00084211 | 0.010526 | 0.020211 | 0.029895 | 0.039579 | 0.033053 | 0.025789 | 0.018526 | 0.011263 | 0.008 | 0.0055789 | 0.0031579 | 0.00073684 | 0 | 0 | 0 | 0 | 0.010947 | 0.030316 | 0.049684 | 0.069053 | 0.083158 | 0.090421 | 0.097684 | 0.10495 | 0.11074 | 0.11316 | 0.11558 | 0.118 | 0.11537 | 0.088737 | 0.062105 | 0.035474 | 0.0098947 | 0.0074737 | 0.0050526 | 0.0026316 | 0.00021053 | 0.044211 | 0.092632 | 0.14105 | 0.18947 | 0.20568 | 0.21295 | 0.22021 | 0.22747 | 0.24421 | 0.266 | 0.28779 | 0.30958 | 0.33011 | 0.34947 | 0.36884 | 0.38821 | 0.39432 | 0.37979 | 0.36526 | 0.35074 | 0.33874 | 0.33389 | 0.32905 | 0.32421 | 0.31684 | 0.29263 | 0.26842 | 0.24421 | 0.22

## LevelC_风电弃电功率
风电机组编号 | 时段1 | 时段2 | 时段3 | 时段4 | 时段5 | 时段6 | 时段7 | 时段8 | 时段9 | 时段10 | 时段11 | 时段12 | 时段13 | 时段14 | 时段15 | 时段16 | 时段17 | 时段18 | 时段19 | 时段20 | 时段21 | 时段22 | 时段23 | 时段24 | 时段25 | 时段26 | 时段27 | 时段28 | 时段29 | 时段30 | 时段31 | 时段32 | 时段33 | 时段34 | 时段35 | 时段36 | 时段37 | 时段38 | 时段39 | 时段40 | 时段41 | 时段42 | 时段43 | 时段44 | 时段45 | 时段46 | 时段47 | 时段48 | 时段49 | 时段50 | 时段51 | 时段52 | 时段53 | 时段54 | 时段55 | 时段56 | 时段57 | 时段58 | 时段59 | 时段60 | 时段61 | 时段62 | 时段63 | 时段64 | 时段65 | 时段66 | 时段67 | 时段68 | 时段69 | 时段70 | 时段71 | 时段72 | 时段73 | 时段74 | 时段75 | 时段76 | 时段77 | 时段78 | 时段79 | 时段80 | 时段81 | 时段82 | 时段83 | 时段84 | 时段85 | 时段86 | 时段87 | 时段88 | 时段89 | 时段90 | 时段91 | 时段92 | 时段93 | 时段94 | 时段95 | 时段96
id | t1 | t2 | t3 | t4 | t5 | t6 | t7 | t8 | t9 | t10 | t11 | t12 | t13 | t14 | t15 | t16 | t17 | t18 | t19 | t20 | t21 | t22 | t23 | t24 | t25 | t26 | t27 | t28 | t29 | t30 | t31 | t32 | t33 | t34 | t35 | t36 | t37 | t38 | t39 | t40 | t41 | t42 | t43 | t44 | t45 | t46 | t47 | t48 | t49 | t50 | t51 | t52 | t53 | t54 | t55 | t56 | t57 | t58 | t59 | t60 | t61 | t62 | t63 | t64 | t65 | t66 | t67 | t68 | t69 | t70 | t71 | t72 | t73 | t74 | t75 | t76 | t77 | t78 | t79 | t80 | t81 | t82 | t83 | t84 | t85 | t86 | t87 | t88 | t89 | t90 | t91 | t92 | t93 | t94 | t95 | t96
str | float64 | float64 | float64 | float64 | float64 | float64 | float64 | float64 | float64 | float64 | float64 | float64 | float64 | float64 | float64 | float64 | float64 | float64 | float64 | float64 | float64 | float64 | float64 | float64 | float64 | float64 | float64 | float64 | float64 | float64 | float64 | float64 | float64 | float64 | float64 | float64 | float64 | float64 | float64 | float64 | float64 | float64 | float64 | float64 | float64 | float64 | float64 | float64 | float64 | float64 | float64 | float64 | float64 | float64 | float64 | float64 | float64 | float64 | float64 | float64 | float64 | float64 | float64 | float64 | float64 | float64 | float64 | float64 | float64 | float64 | float64 | float64 | float64 | float64 | float64 | float64 | float64 | float64 | float64 | float64 | float64 | float64 | float64 | float64 | float64 | float64 | float64 | float64 | float64 | float64 | float64 | float64 | float64 | float64 | float64 | float64
Wind_1 | 0 | 0 | 0 | 0 | 0 | 0 | 0 | 0 | 0 | 0 | 0 | 0 | 0 | 0 | 0 | 0 | 0 | 0 | 0 | 0 | 0 | 0 | 0 | 0 | 0 | 0 | 0 | 0 | 0 | 0 | 0 | 0 | 0 | 0 | 0 | 0 | 0 | 0 | 0 | 0 | 0 | 0 | 0 | 0 | 0 | 0 | 0 | 0 | 0 | 0 | 0 | 0 | 0 | 0 | 0 | 0 | 0 | 0 | 0 | 0 | 0 | 0 | 0 | 0 | 0 | 0 | 0 | 0 | 0 | 0 | 0 | 0 | 0 | 0 | 0 | 0 | 0 | 0 | 0 | 0 | 0 | 0 | 0 | 0 | 0 | 0 | 0 | 0 | 0 | 0 | 0 | 0 | 0 | 0 | 0 | 0
Wind_2 | 0 | 0 | 0 | 0 | 0 | 0 | 0 | 0 | 0 | 0 | 0 | 0 | 0 | 0 | 0 | 0 | 0 | 0 | 0 | 0.104 | 0.25895 | 0.37347 | 0.41221 | 0.45095 | 0.48968 | 0.54526 | 0.66147 | 0.77768 | 0.89389 | 0.936 | 0.2 | 0 | 0 | 0 | 0 | 0 | 0 | 0 | 0 | 0 | 0 | 0 | 0 | 0 | 0 | 0 | 0 | 0 | 0 | 0 | 0 | 0 | 0 | 0 | 0 | 0 | 0 | 0 | 0 | 0 | 0 | 0 | 0 | 0 | 0 | 0 | 0 | 0 | 0 | 0 | 0 | 0 | 0 | 0 | 0 | 0 | 0 | 0 | 0 | 0 | 0 | 0 | 0 | 0 | 0 | 0 | 0 | 0 | 0 | 0 | 0 | 0 | 0 | 0 | 0 | 0
Wind_3 | 0 | 0 | 0 | 0 | 0 | 0 | 0 | 0 | 0 | 0 | 0 | 0 | 0 | 0 | 0 | 0 | 0 | 0 | 0 | 0 | 0 | 0 | 0 | 0 | 0 | 0 | 0 | 0 | 0 | 0 | 0 | 0 | 0 | 0 | 0 | 0 | 0 | 0 | 0 | 0 | 0 | 0 | 0 | 0 | 0 | 0 | 0 | 0 | 0 | 0 | 0 | 0 | 0 | 0 | 0 | 0 | 0 | 0 | 0 | 0 | 0 | 0 | 0 | 0 | 0 | 0 | 0 | 0 | 0 | 0 | 0 | 0 | 0 | 0 | 0 | 0 | 0 | 0 | 0 | 0 | 0 | 0 | 0 | 0 | 0 | 0 | 0 | 0 | 0 | 0 | 0 | 0 | 0 | 0 | 0 | 0
Wind_4 | 0 | 0 | 0 | 0 | 0 | 0 | 0 | 0 | 0 | 0 | 0 | 0 | 0 | 0 | 0 | 0 | 0 | 0 | 0 | 0 | 0 | 0 | 0 | 0 | 0 | 0 | 0 | 0 | 0 | 0 | 0 | 0 | 0 | 0 | 0 | 0 | 0 | 0 | 0 | 0 | 0 | 0 | 0 | 0 | 0 | 0 | 0 | 0 | 0 | 0 | 0 | 0 | 0 | 0 | 0 | 0 | 0 | 0 | 0 | 0 | 0 | 0 | 0 | 0 | 0 | 0 | 0 | 0 | 0 | 0 | 0 | 0 | 0 | 0 | 0 | 0 | 0 | 0 | 0 | 0 | 0 | 0 | 0 | 0 | 0 | 0 | 0 | 0 | 0 | 0 | 0 | 0 | 0 | 0 | 0 | 0
Wind_5 | 0 | 0 | 0 | 0 | 0 | 0 | 0 | 0 | 0 | 0 | 0 | 0 | 0 | 0 | 0 | 0 | 0 | 0 | 0 | 0 | 0 | 0 | 0 | 0 | 0 | 0 | 0 | 0 | 0 | 0 | 0 | 0 | 0 | 0 | 0 | 0 | 0 | 0 | 0 | 0 | 0 | 0 | 0 | 0 | 0 | 0 | 0 | 0 | 0 | 0 | 0 | 0 | 0 | 0 | 0 | 0 | 0 | 0 | 0 | 0 | 0 | 0 | 0 | 0 | 0 | 0 | 0 | 0 | 0 | 0 | 0 | 0 | 0 | 0 | 0 | 0 | 0 | 0 | 0 | 0 | 0 | 0 | 0 | 0 | 0 | 0 | 0 | 0 | 0 | 0 | 0 | 0 | 0 | 0 | 0 | 0

## LevelC_风电报价成本
风电机组编号 | 时段1 | 时段2 | 时段3 | 时段4 | 时段5 | 时段6 | 时段7 | 时段8 | 时段9 | 时段10 | 时段11 | 时段12 | 时段13 | 时段14 | 时段15 | 时段16 | 时段17 | 时段18 | 时段19 | 时段20 | 时段21 | 时段22 | 时段23 | 时段24 | 时段25 | 时段26 | 时段27 | 时段28 | 时段29 | 时段30 | 时段31 | 时段32 | 时段33 | 时段34 | 时段35 | 时段36 | 时段37 | 时段38 | 时段39 | 时段40 | 时段41 | 时段42 | 时段43 | 时段44 | 时段45 | 时段46 | 时段47 | 时段48 | 时段49 | 时段50 | 时段51 | 时段52 | 时段53 | 时段54 | 时段55 | 时段56 | 时段57 | 时段58 | 时段59 | 时段60 | 时段61 | 时段62 | 时段63 | 时段64 | 时段65 | 时段66 | 时段67 | 时段68 | 时段69 | 时段70 | 时段71 | 时段72 | 时段73 | 时段74 | 时段75 | 时段76 | 时段77 | 时段78 | 时段79 | 时段80 | 时段81 | 时段82 | 时段83 | 时段84 | 时段85 | 时段86 | 时段87 | 时段88 | 时段89 | 时段90 | 时段91 | 时段92 | 时段93 | 时段94 | 时段95 | 时段96
id | t1 | t2 | t3 | t4 | t5 | t6 | t7 | t8 | t9 | t10 | t11 | t12 | t13 | t14 | t15 | t16 | t17 | t18 | t19 | t20 | t21 | t22 | t23 | t24 | t25 | t26 | t27 | t28 | t29 | t30 | t31 | t32 | t33 | t34 | t35 | t36 | t37 | t38 | t39 | t40 | t41 | t42 | t43 | t44 | t45 | t46 | t47 | t48 | t49 | t50 | t51 | t52 | t53 | t54 | t55 | t56 | t57 | t58 | t59 | t60 | t61 | t62 | t63 | t64 | t65 | t66 | t67 | t68 | t69 | t70 | t71 | t72 | t73 | t74 | t75 | t76 | t77 | t78 | t79 | t80 | t81 | t82 | t83 | t84 | t85 | t86 | t87 | t88 | t89 | t90 | t91 | t92 | t93 | t94 | t95 | t96
str | float64 | float64 | float64 | float64 | float64 | float64 | float64 | float64 | float64 | float64 | float64 | float64 | float64 | float64 | float64 | float64 | float64 | float64 | float64 | float64 | float64 | float64 | float64 | float64 | float64 | float64 | float64 | float64 | float64 | float64 | float64 | float64 | float64 | float64 | float64 | float64 | float64 | float64 | float64 | float64 | float64 | float64 | float64 | float64 | float64 | float64 | float64 | float64 | float64 | float64 | float64 | float64 | float64 | float64 | float64 | float64 | float64 | float64 | float64 | float64 | float64 | float64 | float64 | float64 | float64 | float64 | float64 | float64 | float64 | float64 | float64 | float64 | float64 | float64 | float64 | float64 | float64 | float64 | float64 | float64 | float64 | float64 | float64 | float64 | float64 | float64 | float64 | float64 | float64 | float64 | float64 | float64 | float64 | float64 | float64 | float64
Wind_1 | 0 | 0 | 0 | 0 | 0 | 0 | 0 | 0 | 0 | 0 | 0 | 0 | 0 | 0 | 0 | 0 | 0 | 0 | 0 | 0 | 0 | 0 | 0 | 0 | 0 | 0 | 0 | 0 | 0 | 0 | 0 | 0 | 0 | 0 | 0 | 0 | 0 | 0 | 0 | 0 | 0 | 0 | 0 | 0 | 0 | 0 | 0 | 0 | 0 | 0 | 0 | 0 | 0 | 0 | 0 | 0 | 0 | 0 | 0 | 0 | 0 | 0 | 0 | 0 | 0 | 0 | 0 | 0 | 0 | 0 | 0 | 0 | 0 | 0 | 0 | 0 | 0 | 0 | 0 | 0 | 0 | 0 | 0 | 0 | 0 | 0 | 0 | 0 | 0 | 0 | 0 | 0 | 0 | 0 | 0 | 0
Wind_2 | 0 | 0 | 0 | 0 | 0 | 0 | 0 | 0 | 0 | 0 | 0 | 0 | 0 | 0 | 0 | 0 | 0 | 0 | 0 | 0 | 0 | 0 | 0 | 0 | 0 | 0 | 0 | 0 | 0 | 0 | 0 | 0 | 0 | 0 | 0 | 0 | 0 | 0 | 0 | 0 | 0 | 0 | 0 | 0 | 0 | 0 | 0 | 0 | 0 | 0 | 0 | 0 | 0 | 0 | 0 | 0 | 0 | 0 | 0 | 0 | 0 | 0 | 0 | 0 | 0 | 0 | 0 | 0 | 0 | 0 | 0 | 0 | 0 | 0 | 0 | 0 | 0 | 0 | 0 | 0 | 0 | 0 | 0 | 0 | 0 | 0 | 0 | 0 | 0 | 0 | 0 | 0 | 0 | 0 | 0 | 0
Wind_3 | 0 | 0 | 0 | 0 | 0 | 0 | 0 | 0 | 0 | 0 | 0 | 0 | 0 | 0 | 0 | 0 | 0 | 0 | 0 | 0 | 0 | 0 | 0 | 0 | 0 | 0 | 0 | 0 | 0 | 0 | 0 | 0 | 0 | 0 | 0 | 0 | 0 | 0 | 0 | 0 | 0 | 0 | 0 | 0 | 0 | 0 | 0 | 0 | 0 | 0 | 0 | 0 | 0 | 0 | 0 | 0 | 0 | 0 | 0 | 0 | 0 | 0 | 0 | 0 | 0 | 0 | 0 | 0 | 0 | 0 | 0 | 0 | 0 | 0 | 0 | 0 | 0 | 0 | 0 | 0 | 0 | 0 | 0 | 0 | 0 | 0 | 0 | 0 | 0 | 0 | 0 | 0 | 0 | 0 | 0 | 0
Wind_4 | 0 | 0 | 0 | 0 | 0 | 0 | 0 | 0 | 0 | 0 | 0 | 0 | 0 | 0 | 0 | 0 | 0 | 0 | 0 | 0 | 0 | 0 | 0 | 0 | 0 | 0 | 0 | 0 | 0 | 0 | 0 | 0 | 0 | 0 | 0 | 0 | 0 | 0 | 0 | 0 | 0 | 0 | 0 | 0 | 0 | 0 | 0 | 0 | 0 | 0 | 0 | 0 | 0 | 0 | 0 | 0 | 0 | 0 | 0 | 0 | 0 | 0 | 0 | 0 | 0 | 0 | 0 | 0 | 0 | 0 | 0 | 0 | 0 | 0 | 0 | 0 | 0 | 0 | 0 | 0 | 0 | 0 | 0 | 0 | 0 | 0 | 0 | 0 | 0 | 0 | 0 | 0 | 0 | 0 | 0 | 0
Wind_5 | 0 | 0 | 0 | 0 | 0 | 0 | 0 | 0 | 0 | 0 | 0 | 0 | 0 | 0 | 0 | 0 | 0 | 0 | 0 | 0 | 0 | 0 | 0 | 0 | 0 | 0 | 0 | 0 | 0 | 0 | 0 | 0 | 0 | 0 | 0 | 0 | 0 | 0 | 0 | 0 | 0 | 0 | 0 | 0 | 0 | 0 | 0 | 0 | 0 | 0 | 0 | 0 | 0 | 0 | 0 | 0 | 0 | 0 | 0 | 0 | 0 | 0 | 0 | 0 | 0 | 0 | 0 | 0 | 0 | 0 | 0 | 0 | 0 | 0 | 0 | 0 | 0 | 0 | 0 | 0 | 0 | 0 | 0 | 0 | 0 | 0 | 0 | 0 | 0 | 0 | 0 | 0 | 0 | 0 | 0 | 0

## LevelC_光伏机组运行功率
光伏机组编号 | 时段1 | 时段2 | 时段3 | 时段4 | 时段5 | 时段6 | 时段7 | 时段8 | 时段9 | 时段10 | 时段11 | 时段12 | 时段13 | 时段14 | 时段15 | 时段16 | 时段17 | 时段18 | 时段19 | 时段20 | 时段21 | 时段22 | 时段23 | 时段24 | 时段25 | 时段26 | 时段27 | 时段28 | 时段29 | 时段30 | 时段31 | 时段32 | 时段33 | 时段34 | 时段35 | 时段36 | 时段37 | 时段38 | 时段39 | 时段40 | 时段41 | 时段42 | 时段43 | 时段44 | 时段45 | 时段46 | 时段47 | 时段48 | 时段49 | 时段50 | 时段51 | 时段52 | 时段53 | 时段54 | 时段55 | 时段56 | 时段57 | 时段58 | 时段59 | 时段60 | 时段61 | 时段62 | 时段63 | 时段64 | 时段65 | 时段66 | 时段67 | 时段68 | 时段69 | 时段70 | 时段71 | 时段72 | 时段73 | 时段74 | 时段75 | 时段76 | 时段77 | 时段78 | 时段79 | 时段80 | 时段81 | 时段82 | 时段83 | 时段84 | 时段85 | 时段86 | 时段87 | 时段88 | 时段89 | 时段90 | 时段91 | 时段92 | 时段93 | 时段94 | 时段95 | 时段96
id | t1 | t2 | t3 | t4 | t5 | t6 | t7 | t8 | t9 | t10 | t11 | t12 | t13 | t14 | t15 | t16 | t17 | t18 | t19 | t20 | t21 | t22 | t23 | t24 | t25 | t26 | t27 | t28 | t29 | t30 | t31 | t32 | t33 | t34 | t35 | t36 | t37 | t38 | t39 | t40 | t41 | t42 | t43 | t44 | t45 | t46 | t47 | t48 | t49 | t50 | t51 | t52 | t53 | t54 | t55 | t56 | t57 | t58 | t59 | t60 | t61 | t62 | t63 | t64 | t65 | t66 | t67 | t68 | t69 | t70 | t71 | t72 | t73 | t74 | t75 | t76 | t77 | t78 | t79 | t80 | t81 | t82 | t83 | t84 | t85 | t86 | t87 | t88 | t89 | t90 | t91 | t92 | t93 | t94 | t95 | t96
str | float64 | float64 | float64 | float64 | float64 | float64 | float64 | float64 | float64 | float64 | float64 | float64 | float64 | float64 | float64 | float64 | float64 | float64 | float64 | float64 | float64 | float64 | float64 | float64 | float64 | float64 | float64 | float64 | float64 | float64 | float64 | float64 | float64 | float64 | float64 | float64 | float64 | float64 | float64 | float64 | float64 | float64 | float64 | float64 | float64 | float64 | float64 | float64 | float64 | float64 | float64 | float64 | float64 | float64 | float64 | float64 | float64 | float64 | float64 | float64 | float64 | float64 | float64 | float64 | float64 | float64 | float64 | float64 | float64 | float64 | float64 | float64 | float64 | float64 | float64 | float64 | float64 | float64 | float64 | float64 | float64 | float64 | float64 | float64 | float64 | float64 | float64 | float64 | float64 | float64 | float64 | float64 | float64 | float64 | float64 | float64
Solar_1 | 0 | 0 | 0 | 0 | 0 | 0 | 0 | 0 | 0 | 0 | 0 | 0 | 0 | 0 | 0 | 0 | 0 | 0 | 0 | 0 | 0 | 0 | 0 | 0 | 0 | 0.010526 | 0.058947 | 0.10737 | 0.15579 | 0.22 | 0.45 | 0.68 | 0.91 | 1.14 | 1.2658 | 1.3868 | 1.5079 | 1.6289 | 1.78 | 1.9374 | 2.0947 | 2.2521 | 2.2411 | 2.1563 | 2.0716 | 1.9868 | 1.9842 | 2.0447 | 2.1053 | 2.1658 | 2.2421 | 2.3389 | 2.4358 | 2.5326 | 2.5926 | 2.5684 | 2.5442 | 2.52 | 2.4579 | 2.2158 | 1.9737 | 1.7316 | 1.4968 | 1.4242 | 1.3516 | 1.2789 | 1.2063 | 1.0895 | 0.96842 | 0.84737 | 0.72632 | 0.58632 | 0.44105 | 0.29579 | 0.15053 | 0.084211 | 0.06 | 0.035789 | 0.011579 | 0 | 0 | 0 | 0 | 0 | 0 | 0 | 0 | 0 | 0 | 0 | 0 | 0 | 0 | 0 | 0 | 0
Solar_2 | 0 | 0 | 0 | 0 | 0 | 0 | 0 | 0 | 0 | 0 | 0 | 0 | 0 | 0 | 0 | 0 | 0 | 0 | 0 | 0 | 0 | 0.012632 | 0.048947 | 0.085263 | 0.12158 | 0.20526 | 0.45947 | 0.71368 | 0.96789 | 1.2211 | 1.4632 | 1.7053 | 1.9474 | 2.1895 | 2.3737 | 2.5553 | 2.7368 | 2.9184 | 2.87 | 2.7732 | 2.6763 | 2.5795 | 2.6932 | 2.8989 | 3.1047 | 3.3105 | 3.4205 | 3.4568 | 3.4932 | 3.5295 | 3.5132 | 3.4284 | 3.3437 | 3.2589 | 3.1742 | 3.0895 | 3.0047 | 2.92 | 2.8311 | 2.7221 | 2.6132 | 2.5042 | 2.3937 | 2.2484 | 2.1032 | 1.9579 | 1.8126 | 1.5679 | 1.3137 | 1.0595 | 0.80526 | 0.65526 | 0.53421 | 0.41316 | 0.29211 | 0.21053 | 0.15 | 0.089474 | 0.028947 | 0 | 0 | 0 | 0 | 0 | 0 | 0 | 0 | 0 | 0 | 0 | 0 | 0 | 0 | 0 | 0 | 0
Solar_3 | 0 | 0 | 0 | 0 | 0 | 0 | 0 | 0 | 0 | 0 | 0 | 0 | 0 | 0 | 0 | 0 | 0 | 0 | 0 | 0 | 0 | 0.012632 | 0.048947 | 0.085263 | 0.12158 | 0.20526 | 0.45947 | 0.71368 | 0.96789 | 1.2211 | 1.4632 | 1.7053 | 1.9474 | 2.1895 | 2.3737 | 2.5553 | 2.7368 | 2.9184 | 2.87 | 2.7732 | 2.6763 | 2.5795 | 2.6932 | 2.8989 | 3.1047 | 3.3105 | 3.4205 | 3.4568 | 3.4932 | 3.5295 | 3.5132 | 3.4284 | 3.3437 | 3.2589 | 3.1742 | 3.0895 | 3.0047 | 2.92 | 2.8311 | 2.7221 | 2.6132 | 2.5042 | 2.3937 | 2.2484 | 2.1032 | 1.9579 | 1.8126 | 1.5679 | 1.3137 | 1.0595 | 0.80526 | 0.65526 | 0.53421 | 0.41316 | 0.29211 | 0.21053 | 0.15 | 0.089474 | 0.028947 | 0 | 0 | 0 | 0 | 0 | 0 | 0 | 0 | 0 | 0 | 0 | 0 | 0 | 0 | 0 | 0 | 0
Solar_4 | 0 | 0 | 0 | 0 | 0 | 0 | 0 | 0 | 0 | 0 | 0 | 0 | 0 | 0 | 0 | 0 | 0 | 0 | 0 | 0 | 0 | 0.0012632 | 0.0048947 | 0.0085263 | 0.012158 | 0.017368 | 0.028263 | 0.039158 | 0.050053 | 0.061368 | 0.077105 | 0.092842 | 0.10858 | 0.12432 | 0.12847 | 0.13211 | 0.13574 | 0.13937 | 0.147 | 0.15547 | 0.16395 | 0.17242 | 0.16826 | 0.15858 | 0.14889 | 0.13921 | 0.13568 | 0.13689 | 0.13811 | 0.13932 | 0.14158 | 0.14521 | 0.14884 | 0.15247 | 0.15389 | 0.15026 | 0.14663 | 0.143 | 0.13726 | 0.12153 | 0.10579 | 0.090053 | 0.074684 | 0.067421 | 0.060158 | 0.052895 | 0.045632 | 0.037263 | 0.028789 | 0.020316 | 0.011842 | 0.0081053 | 0.0056842 | 0.0032632 | 0.00084211 | 0 | 0 | 0 | 0 | 0 | 0 | 0 | 0 | 0 | 0 | 0 | 0 | 0 | 0 | 0 | 0 | 0 | 0 | 0 | 0 | 0

## LevelC_光伏弃电功率
光伏机组编号 | 时段1 | 时段2 | 时段3 | 时段4 | 时段5 | 时段6 | 时段7 | 时段8 | 时段9 | 时段10 | 时段11 | 时段12 | 时段13 | 时段14 | 时段15 | 时段16 | 时段17 | 时段18 | 时段19 | 时段20 | 时段21 | 时段22 | 时段23 | 时段24 | 时段25 | 时段26 | 时段27 | 时段28 | 时段29 | 时段30 | 时段31 | 时段32 | 时段33 | 时段34 | 时段35 | 时段36 | 时段37 | 时段38 | 时段39 | 时段40 | 时段41 | 时段42 | 时段43 | 时段44 | 时段45 | 时段46 | 时段47 | 时段48 | 时段49 | 时段50 | 时段51 | 时段52 | 时段53 | 时段54 | 时段55 | 时段56 | 时段57 | 时段58 | 时段59 | 时段60 | 时段61 | 时段62 | 时段63 | 时段64 | 时段65 | 时段66 | 时段67 | 时段68 | 时段69 | 时段70 | 时段71 | 时段72 | 时段73 | 时段74 | 时段75 | 时段76 | 时段77 | 时段78 | 时段79 | 时段80 | 时段81 | 时段82 | 时段83 | 时段84 | 时段85 | 时段86 | 时段87 | 时段88 | 时段89 | 时段90 | 时段91 | 时段92 | 时段93 | 时段94 | 时段95 | 时段96
id | t1 | t2 | t3 | t4 | t5 | t6 | t7 | t8 | t9 | t10 | t11 | t12 | t13 | t14 | t15 | t16 | t17 | t18 | t19 | t20 | t21 | t22 | t23 | t24 | t25 | t26 | t27 | t28 | t29 | t30 | t31 | t32 | t33 | t34 | t35 | t36 | t37 | t38 | t39 | t40 | t41 | t42 | t43 | t44 | t45 | t46 | t47 | t48 | t49 | t50 | t51 | t52 | t53 | t54 | t55 | t56 | t57 | t58 | t59 | t60 | t61 | t62 | t63 | t64 | t65 | t66 | t67 | t68 | t69 | t70 | t71 | t72 | t73 | t74 | t75 | t76 | t77 | t78 | t79 | t80 | t81 | t82 | t83 | t84 | t85 | t86 | t87 | t88 | t89 | t90 | t91 | t92 | t93 | t94 | t95 | t96
str | float64 | float64 | float64 | float64 | float64 | float64 | float64 | float64 | float64 | float64 | float64 | float64 | float64 | float64 | float64 | float64 | float64 | float64 | float64 | float64 | float64 | float64 | float64 | float64 | float64 | float64 | float64 | float64 | float64 | float64 | float64 | float64 | float64 | float64 | float64 | float64 | float64 | float64 | float64 | float64 | float64 | float64 | float64 | float64 | float64 | float64 | float64 | float64 | float64 | float64 | float64 | float64 | float64 | float64 | float64 | float64 | float64 | float64 | float64 | float64 | float64 | float64 | float64 | float64 | float64 | float64 | float64 | float64 | float64 | float64 | float64 | float64 | float64 | float64 | float64 | float64 | float64 | float64 | float64 | float64 | float64 | float64 | float64 | float64 | float64 | float64 | float64 | float64 | float64 | float64 | float64 | float64 | float64 | float64 | float64 | float64
Solar_1 | 0 | 0 | 0 | 0 | 0 | 0 | 0 | 0 | 0 | 0 | 0 | 0 | 0 | 0 | 0 | 0 | 0 | 0 | 0 | 0 | 0 | 0 | 0 | 0 | 0 | 0 | 0 | 0 | 0 | 0 | 0 | 0 | 0 | 0 | 0 | 0 | 0 | 0 | 0 | 0 | 0 | 0 | 0 | 0 | 0 | 0 | 0 | 0 | 0 | 0 | 0 | 0 | 0 | 0 | 0 | 0 | 0 | 0 | 0 | 0 | 0 | 0 | 0 | 0 | 0 | 0 | 0 | 0 | 0 | 0 | 0 | 0 | 0 | 0 | 0 | 0 | 0 | 0 | 0 | 0 | 0 | 0 | 0 | 0 | 0 | 0 | 0 | 0 | 0 | 0 | 0 | 0 | 0 | 0 | 0 | 0
Solar_2 | 0 | 0 | 0 | 0 | 0 | 0 | 0 | 0 | 0 | 0 | 0 | 0 | 0 | 0 | 0 | 0 | 0 | 0 | 0 | 0 | 0 | 0 | 0 | 0 | 0 | 0 | 0 | 0 | 0 | 0 | 0 | 0 | 0 | 0 | 0 | 0 | 0 | 0 | 0 | 0 | 0 | 0 | 0 | 0 | 0 | 0 | 0 | 0 | 0 | 0 | 0 | 0 | 0 | 0 | 0 | 0 | 0 | 0 | 0 | 0 | 0 | 0 | 0 | 0 | 0 | 0 | 0 | 0 | 0 | 0 | 0 | 0 | 0 | 0 | 0 | 0 | 0 | 0 | 0 | 0 | 0 | 0 | 0 | 0 | 0 | 0 | 0 | 0 | 0 | 0 | 0 | 0 | 0 | 0 | 0 | 0
Solar_3 | 0 | 0 | 0 | 0 | 0 | 0 | 0 | 0 | 0 | 0 | 0 | 0 | 0 | 0 | 0 | 0 | 0 | 0 | 0 | 0 | 0 | 0 | 0 | 0 | 0 | 0 | 0 | 0 | 0 | 0 | 0 | 0 | 0 | 0 | 0 | 0 | 0 | 0 | 0 | 0 | 0 | 0 | 0 | 0 | 0 | 0 | 0 | 0 | 0 | 0 | 0 | 0 | 0 | 0 | 0 | 0 | 0 | 0 | 0 | 0 | 0 | 0 | 0 | 0 | 0 | 0 | 0 | 0 | 0 | 0 | 0 | 0 | 0 | 0 | 0 | 0 | 0 | 0 | 0 | 0 | 0 | 0 | 0 | 0 | 0 | 0 | 0 | 0 | 0 | 0 | 0 | 0 | 0 | 0 | 0 | 0
Solar_4 | 0 | 0 | 0 | 0 | 0 | 0 | 0 | 0 | 0 | 0 | 0 | 0 | 0 | 0 | 0 | 0 | 0 | 0 | 0 | 0 | 0 | 0 | 0 | 0 | 0 | 0 | 0 | 0 | 0 | 0 | 0 | 0 | 0 | 0 | 0 | 0 | 0 | 0 | 0 | 0 | 0 | 0 | 0 | 0 | 0 | 0 | 0 | 0 | 0 | 0 | 0 | 0 | 0 | 0 | 0 | 0 | 0 | 0 | 0 | 0 | 0 | 0 | 0 | 0 | 0 | 0 | 0 | 0 | 0 | 0 | 0 | 0 | 0 | 0 | 0 | 0 | 0 | 0 | 0 | 0 | 0 | 0 | 0 | 0 | 0 | 0 | 0 | 0 | 0 | 0 | 0 | 0 | 0 | 0 | 0 | 0

## LevelC_光伏报价成本
光伏机组编号 | 时段1 | 时段2 | 时段3 | 时段4 | 时段5 | 时段6 | 时段7 | 时段8 | 时段9 | 时段10 | 时段11 | 时段12 | 时段13 | 时段14 | 时段15 | 时段16 | 时段17 | 时段18 | 时段19 | 时段20 | 时段21 | 时段22 | 时段23 | 时段24 | 时段25 | 时段26 | 时段27 | 时段28 | 时段29 | 时段30 | 时段31 | 时段32 | 时段33 | 时段34 | 时段35 | 时段36 | 时段37 | 时段38 | 时段39 | 时段40 | 时段41 | 时段42 | 时段43 | 时段44 | 时段45 | 时段46 | 时段47 | 时段48 | 时段49 | 时段50 | 时段51 | 时段52 | 时段53 | 时段54 | 时段55 | 时段56 | 时段57 | 时段58 | 时段59 | 时段60 | 时段61 | 时段62 | 时段63 | 时段64 | 时段65 | 时段66 | 时段67 | 时段68 | 时段69 | 时段70 | 时段71 | 时段72 | 时段73 | 时段74 | 时段75 | 时段76 | 时段77 | 时段78 | 时段79 | 时段80 | 时段81 | 时段82 | 时段83 | 时段84 | 时段85 | 时段86 | 时段87 | 时段88 | 时段89 | 时段90 | 时段91 | 时段92 | 时段93 | 时段94 | 时段95 | 时段96
id | t1 | t2 | t3 | t4 | t5 | t6 | t7 | t8 | t9 | t10 | t11 | t12 | t13 | t14 | t15 | t16 | t17 | t18 | t19 | t20 | t21 | t22 | t23 | t24 | t25 | t26 | t27 | t28 | t29 | t30 | t31 | t32 | t33 | t34 | t35 | t36 | t37 | t38 | t39 | t40 | t41 | t42 | t43 | t44 | t45 | t46 | t47 | t48 | t49 | t50 | t51 | t52 | t53 | t54 | t55 | t56 | t57 | t58 | t59 | t60 | t61 | t62 | t63 | t64 | t65 | t66 | t67 | t68 | t69 | t70 | t71 | t72 | t73 | t74 | t75 | t76 | t77 | t78 | t79 | t80 | t81 | t82 | t83 | t84 | t85 | t86 | t87 | t88 | t89 | t90 | t91 | t92 | t93 | t94 | t95 | t96
str | float64 | float64 | float64 | float64 | float64 | float64 | float64 | float64 | float64 | float64 | float64 | float64 | float64 | float64 | float64 | float64 | float64 | float64 | float64 | float64 | float64 | float64 | float64 | float64 | float64 | float64 | float64 | float64 | float64 | float64 | float64 | float64 | float64 | float64 | float64 | float64 | float64 | float64 | float64 | float64 | float64 | float64 | float64 | float64 | float64 | float64 | float64 | float64 | float64 | float64 | float64 | float64 | float64 | float64 | float64 | float64 | float64 | float64 | float64 | float64 | float64 | float64 | float64 | float64 | float64 | float64 | float64 | float64 | float64 | float64 | float64 | float64 | float64 | float64 | float64 | float64 | float64 | float64 | float64 | float64 | float64 | float64 | float64 | float64 | float64 | float64 | float64 | float64 | float64 | float64 | float64 | float64 | float64 | float64 | float64 | float64
Solar_1 | 0 | 0 | 0 | 0 | 0 | 0 | 0 | 0 | 0 | 0 | 0 | 0 | 0 | 0 | 0 | 0 | 0 | 0 | 0 | 0 | 0 | 0 | 0 | 0 | 0 | 0 | 0 | 0 | 0 | 0 | 0 | 0 | 0 | 0 | 0 | 0 | 0 | 0 | 0 | 0 | 0 | 0 | 0 | 0 | 0 | 0 | 0 | 0 | 0 | 0 | 0 | 0 | 0 | 0 | 0 | 0 | 0 | 0 | 0 | 0 | 0 | 0 | 0 | 0 | 0 | 0 | 0 | 0 | 0 | 0 | 0 | 0 | 0 | 0 | 0 | 0 | 0 | 0 | 0 | 0 | 0 | 0 | 0 | 0 | 0 | 0 | 0 | 0 | 0 | 0 | 0 | 0 | 0 | 0 | 0 | 0
Solar_2 | 0 | 0 | 0 | 0 | 0 | 0 | 0 | 0 | 0 | 0 | 0 | 0 | 0 | 0 | 0 | 0 | 0 | 0 | 0 | 0 | 0 | 0 | 0 | 0 | 0 | 0 | 0 | 0 | 0 | 0 | 0 | 0 | 0 | 0 | 0 | 0 | 0 | 0 | 0 | 0 | 0 | 0 | 0 | 0 | 0 | 0 | 0 | 0 | 0 | 0 | 0 | 0 | 0 | 0 | 0 | 0 | 0 | 0 | 0 | 0 | 0 | 0 | 0 | 0 | 0 | 0 | 0 | 0 | 0 | 0 | 0 | 0 | 0 | 0 | 0 | 0 | 0 | 0 | 0 | 0 | 0 | 0 | 0 | 0 | 0 | 0 | 0 | 0 | 0 | 0 | 0 | 0 | 0 | 0 | 0 | 0
Solar_3 | 0 | 0 | 0 | 0 | 0 | 0 | 0 | 0 | 0 | 0 | 0 | 0 | 0 | 0 | 0 | 0 | 0 | 0 | 0 | 0 | 0 | 0 | 0 | 0 | 0 | 0 | 0 | 0 | 0 | 0 | 0 | 0 | 0 | 0 | 0 | 0 | 0 | 0 | 0 | 0 | 0 | 0 | 0 | 0 | 0 | 0 | 0 | 0 | 0 | 0 | 0 | 0 | 0 | 0 | 0 | 0 | 0 | 0 | 0 | 0 | 0 | 0 | 0 | 0 | 0 | 0 | 0 | 0 | 0 | 0 | 0 | 0 | 0 | 0 | 0 | 0 | 0 | 0 | 0 | 0 | 0 | 0 | 0 | 0 | 0 | 0 | 0 | 0 | 0 | 0 | 0 | 0 | 0 | 0 | 0 | 0
Solar_4 | 0 | 0 | 0 | 0 | 0 | 0 | 0 | 0 | 0 | 0 | 0 | 0 | 0 | 0 | 0 | 0 | 0 | 0 | 0 | 0 | 0 | 0 | 0 | 0 | 0 | 0 | 0 | 0 | 0 | 0 | 0 | 0 | 0 | 0 | 0 | 0 | 0 | 0 | 0 | 0 | 0 | 0 | 0 | 0 | 0 | 0 | 0 | 0 | 0 | 0 | 0 | 0 | 0 | 0 | 0 | 0 | 0 | 0 | 0 | 0 | 0 | 0 | 0 | 0 | 0 | 0 | 0 | 0 | 0 | 0 | 0 | 0 | 0 | 0 | 0 | 0 | 0 | 0 | 0 | 0 | 0 | 0 | 0 | 0 | 0 | 0 | 0 | 0 | 0 | 0 | 0 | 0 | 0 | 0 | 0 | 0

## LevelC_输电线路直流潮流
输电线路编号 | 首端母线编号 | 末端母线编号 | 输电线路容量 | 是否阻塞 | 时段1 | 时段2 | 时段3 | 时段4 | 时段5 | 时段6 | 时段7 | 时段8 | 时段9 | 时段10 | 时段11 | 时段12 | 时段13 | 时段14 | 时段15 | 时段16 | 时段17 | 时段18 | 时段19 | 时段20 | 时段21 | 时段22 | 时段23 | 时段24 | 时段25 | 时段26 | 时段27 | 时段28 | 时段29 | 时段30 | 时段31 | 时段32 | 时段33 | 时段34 | 时段35 | 时段36 | 时段37 | 时段38 | 时段39 | 时段40 | 时段41 | 时段42 | 时段43 | 时段44 | 时段45 | 时段46 | 时段47 | 时段48 | 时段49 | 时段50 | 时段51 | 时段52 | 时段53 | 时段54 | 时段55 | 时段56 | 时段57 | 时段58 | 时段59 | 时段60 | 时段61 | 时段62 | 时段63 | 时段64 | 时段65 | 时段66 | 时段67 | 时段68 | 时段69 | 时段70 | 时段71 | 时段72 | 时段73 | 时段74 | 时段75 | 时段76 | 时段77 | 时段78 | 时段79 | 时段80 | 时段81 | 时段82 | 时段83 | 时段84 | 时段85 | 时段86 | 时段87 | 时段88 | 时段89 | 时段90 | 时段91 | 时段92 | 时段93 | 时段94 | 时段95 | 时段96
id | start_bus_id | end_bus_id | capacity | blocked | t1 | t2 | t3 | t4 | t5 | t6 | t7 | t8 | t9 | t10 | t11 | t12 | t13 | t14 | t15 | t16 | t17 | t18 | t19 | t20 | t21 | t22 | t23 | t24 | t25 | t26 | t27 | t28 | t29 | t30 | t31 | t32 | t33 | t34 | t35 | t36 | t37 | t38 | t39 | t40 | t41 | t42 | t43 | t44 | t45 | t46 | t47 | t48 | t49 | t50 | t51 | t52 | t53 | t54 | t55 | t56 | t57 | t58 | t59 | t60 | t61 | t62 | t63 | t64 | t65 | t66 | t67 | t68 | t69 | t70 | t71 | t72 | t73 | t74 | t75 | t76 | t77 | t78 | t79 | t80 | t81 | t82 | t83 | t84 | t85 | t86 | t87 | t88 | t89 | t90 | t91 | t92 | t93 | t94 | t95 | t96
str | str | str | float64 | str | float64 | float64 | float64 | float64 | float64 | float64 | float64 | float64 | float64 | float64 | float64 | float64 | float64 | float64 | float64 | float64 | float64 | float64 | float64 | float64 | float64 | float64 | float64 | float64 | float64 | float64 | float64 | float64 | float64 | float64 | float64 | float64 | float64 | float64 | float64 | float64 | float64 | float64 | float64 | float64 | float64 | float64 | float64 | float64 | float64 | float64 | float64 | float64 | float64 | float64 | float64 | float64 | float64 | float64 | float64 | float64 | float64 | float64 | float64 | float64 | float64 | float64 | float64 | float64 | float64 | float64 | float64 | float64 | float64 | float64 | float64 | float64 | float64 | float64 | float64 | float64 | float64 | float64 | float64 | float64 | float64 | float64 | float64 | float64 | float64 | float64 | float64 | float64 | float64 | float64 | float64 | float64 | float64 | float64 | float64 | float64
Line_1 | Bus_8 | Bus_10 | 20.45 | 不阻塞 | -6.162 | -6.1602 | -6.1584 | -7.6994 | -6.1548 | -6.8466 | -6.2887 | -6.3605 | -6.4322 | 0.64815 | 0.87942 | 1.1107 | -9.0976 | -7.6348 | -7.6362 | -9.2625 | -9.3031 | -6.7734 | -9.4784 | 1.8165 | -9.5106 | 1.7087 | 1.5564 | 1.4042 | -6.9159 | 1.1238 | -9.2527 | -9.1815 | 0.99959 | 0.93987 | 0.68788 | -8.4438 | -5.986 | -7.215 | -5.235 | -5.3623 | -4.9667 | -4.5712 | -4.4563 | -4.4005 | -4.3447 | -4.2889 | -4.1624 | -4.0049 | -3.8473 | -3.6898 | -3.5698 | -3.4785 | -3.3873 | -3.3122 | -3.2374 | -3.2213 | -3.2051 | -3.1889 | -3.1362 | -3.0001 | -2.864 | -2.7279 | -2.6033 | -2.5331 | -2.463 | -2.3928 | -2.321 | -2.2124 | -2.1038 | -1.9951 | -1.8865 | -1.7579 | -1.6265 | -1.4948 | -1.363 | -1.3087 | -1.2755 | -1.2423 | -1.2091 | -1.184 | -1.1632 | -0.90564 | -0.79605 | -0.5839 | -0.27767 | 0.02854 | 0.24592 | 0.33001 | 0.20697 | 0.084003 | -0.039182 | -0.13444 | -0.1503 | -0.16619 | -0.18239 | -0.18078 | -0.062606 | 0.055517 | 0.17348 | 0.29146
Line_2 | Bus_8 | Bus_12 | 20.45 | 不阻塞 | 0.52175 | 0.48241 | 0.44307 | -0.11885 | 0.36438 | 2.0882 | 0.19997 | 0.11477 | 0.029571 | -0.49323 | -0.58306 | -0.67288 | -1.0771 | 2.3424 | 2.3107 | -1.1988 | -1.2303 | -0.36685 | -1.25 | -0.90785 | -1.2463 | -0.8865 | -0.83276 | -0.77903 | -0.21343 | -0.69408 | -1.0552 | -1.1017 | -0.84367 | -0.88556 | -0.84371 | -1.0632 | -0.36263 | -0.9108 | -0.36739 | 0.95563 | 0.78145 | 0.60726 | 0.64761 | 0.73312 | 0.81863 | 0.90414 | 0.82351 | 0.67018 | 0.51686 | 0.36354 | 0.26595 | 0.21123 | 0.15651 | 0.14799 | 0.090568 | 0.13588 | 0.18119 | 0.2265 | 0.24985 | 0.22303 | 0.1962 | 0.16938 | 0.14036 | 0.10088 | 0.061408 | 0.021941 | -0.0151 | 0.0012442 | 0.017588 | 0.033932 | 0.050276 | 0.08056 | 0.10979 | 0.13782 | 0.16602 | 0.16595 | 0.15679 | 0.14765 | 0.13866 | 0.15297 | 0.17957 | 0.72837 | 0.95084 | 1.1443 | 1.311 | 1.4777 | 1.4488 | 1.4375 | 1.4528 | 1.4679 | 1.4836 | 1.4876 | 1.4577 | 1.4279 | 1.399 | 1.3631 | 1.2874 | 1.2119 | 1.1369 | 1.0618
Line_3 | Bus_8 | Bus_12 | 20.45 | 不阻塞 | 0.52175 | 0.48241 | 0.44307 | -0.11885 | 0.36438 | 2.0882 | 0.19997 | 0.11477 | 0.029571 | -0.49323 | -0.58306 | -0.67288 | -1.0771 | 2.3424 | 2.3107 | -1.1988 | -1.2303 | -0.36685 | -1.25 | -0.90785 | -1.2463 | -0.8865 | -0.83276 | -0.77903 | -0.21343 | -0.69408 | -1.0552 | -1.1017 | -0.84367 | -0.88556 | -0.84371 | -1.0632 | -0.36263 | -0.9108 | -0.36739 | 0.95563 | 0.78145 | 0.60726 | 0.64761 | 0.73312 | 0.81863 | 0.90414 | 0.82351 | 0.67018 | 0.51686 | 0.36354 | 0.26595 | 0.21123 | 0.15651 | 0.14799 | 0.090568 | 0.13588 | 0.18119 | 0.2265 | 0.24985 | 0.22303 | 0.1962 | 0.16938 | 0.14036 | 0.10088 | 0.061408 | 0.021941 | -0.0151 | 0.0012442 | 0.017588 | 0.033932 | 0.050276 | 0.08056 | 0.10979 | 0.13782 | 0.16602 | 0.16595 | 0.15679 | 0.14765 | 0.13866 | 0.15297 | 0.17957 | 0.72837 | 0.95084 | 1.1443 | 1.311 | 1.4777 | 1.4488 | 1.4375 | 1.4528 | 1.4679 | 1.4836 | 1.4876 | 1.4577 | 1.4279 | 1.399 | 1.3631 | 1.2874 | 1.2119 | 1.1369 | 1.0618
Line_4 | Bus_8 | Bus_14 | 20.45 | 不阻塞 | 3.0966 | 3.1649 | 3.2332 | -0.34532 | 3.3697 | 2.0013 | 3.617 | 3.7445 | 3.872 | 0.84643 | 0.80728 | 0.76813 | -1.4649 | 2.1221 | 2.179 | -1.6049 | -1.6406 | 4.478 | -1.6904 | 0.68526 | -1.6925 | 0.69384 | 0.73925 | 0.78466 | 4.4021 | 0.89202 | -1.1584 | -1.0133 | 1.2564 | 1.3809 | 1.5377 | -0.16546 | 4.539 | 0.5289 | 4.2766 | 3.0511 | 3.0615 | 3.0719 | 3.08 | 3.0877 | 3.0953 | 3.103 | 3.1238 | 3.1504 | 3.1769 | 3.2035 | 3.2161 | 3.2179 | 3.2197 | 3.1834 | 3.2163 | 3.202 | 3.1878 | 3.1735 | 3.1415 | 3.0688 | 2.9961 | 2.9234 | 2.8458 | 2.7453 | 2.6447 | 2.5442 | 2.4446 | 2.3671 | 2.2896 | 2.2121 | 2.1346 | 1.9874 | 1.8356 | 1.6849 | 1.5339 | 1.4174 | 1.3116 | 1.2057 | 1.0997 | 1.0381 | 1.0003 | 1.522 | 1.694 | 1.8952 | 2.1235 | 2.3517 | 2.3699 | 2.3802 | 2.3788 | 2.3776 | 2.3758 | 2.3696 | 2.3513 | 2.3329 | 2.3138 | 2.2927 | 2.2532 | 2.2135 | 2.1735 | 2.1335
Line_5 | Bus_8 | Bus_14 | 20.45 | 不阻塞 | 3.0966 | 3.1649 | 3.2332 | -0.34532 | 3.3697 | 2.0013 | 3.617 | 3.7445 | 3.872 | 0.84643 | 0.80728 | 0.76813 | -1.4649 | 2.1221 | 2.179 | -1.6049 | -1.6406 | 4.478 | -1.6904 | 0.68526 | -1.6925 | 0.69384 | 0.73925 | 0.78466 | 4.4021 | 0.89202 | -1.1584 | -1.0133 | 1.2564 | 1.3809 | 1.5377 | -0.16546 | 4.539 | 0.5289 | 4.2766 | 3.0511 | 3.0615 | 3.0719 | 3.08 | 3.0877 | 3.0953 | 3.103 | 3.1238 | 3.1504 | 3.1769 | 3.2035 | 3.2161 | 3.2179 | 3.2197 | 3.1834 | 3.2163 | 3.202 | 3.1878 | 3.1735 | 3.1415 | 3.0688 | 2.9961 | 2.9234 | 2.8458 | 2.7453 | 2.6447 | 2.5442 | 2.4446 | 2.3671 | 2.2896 | 2.2121 | 2.1346 | 1.9874 | 1.8356 | 1.6849 | 1.5339 | 1.4174 | 1.3116 | 1.2057 | 1.0997 | 1.0381 | 1.0003 | 1.522 | 1.694 | 1.8952 | 2.1235 | 2.3517 | 2.3699 | 2.3802 | 2.3788 | 2.3776 | 2.3758 | 2.3696 | 2.3513 | 2.3329 | 2.3138 | 2.2927 | 2.2532 | 2.2135 | 2.1735 | 2.1335
Line_6 | Bus_10 | Bus_14 | 20.45 | 不阻塞 | 5.9801 | 6.0259 | 6.0717 | 4.5747 | 6.1634 | 5.655 | 6.417 | 6.5495 | 6.682 | 0.1768 | 0.0053426 | -0.16612 | 4.6789 | 6.2306 | 6.2706 | 4.6857 | 4.6865 | 7.3119 | 4.7619 | -0.66423 | 4.7806 | -0.59094 | -0.46457 | -0.33819 | 7.3488 | -0.089135 | 4.9865 | 5.0418 | 0.23897 | 0.3619 | 0.62723 | 5.1636 | 6.8617 | 4.873 | 6.2119 | 5.449 | 5.2089 | 4.9688 | 4.9026 | 4.873 | 4.8434 | 4.8138 | 4.749 | 4.6688 | 4.5886 | 4.5084 | 4.4421 | 4.3863 | 4.3305 | 4.2586 | 4.2345 | 4.2146 | 4.1947 | 4.1748 | 4.1198 | 3.9847 | 3.8497 | 3.7147 | 3.5834 | 3.4705 | 3.3575 | 3.2445 | 3.1312 | 3.01 | 2.8889 | 2.7677 | 2.6465 | 2.465 | 2.2785 | 2.0925 | 1.9064 | 1.7924 | 1.6989 | 1.6053 | 1.5117 | 1.4537 | 1.4147 | 1.6123 | 1.6621 | 1.6678 | 1.6334 | 1.5989 | 1.4755 | 1.4301 | 1.506 | 1.582 | 1.6578 | 1.713 | 1.7104 | 1.7077 | 1.7047 | 1.6892 | 1.5881 | 1.487 | 1.3858 | 1.2845
Line_7 | Bus_12 | Bus_15 | 24.34 | 不阻塞 | -0.091659 | -0.12704 | -0.16242 | -0.72038 | -0.23318 | 1.498 | -0.38227 | -0.45955 | -0.53683 | -1.0532 | -1.1371 | -1.2209 | -1.6192 | 1.8038 | 1.7741 | -1.7334 | -1.7629 | -0.89846 | -1.7816 | -1.4395 | -1.778 | -1.4076 | -1.3234 | -1.2393 | -0.64335 | -1.0476 | -1.1663 | -0.97047 | -0.47016 | -0.27128 | -0.0051525 | -0.00039723 | 0.9245 | 0.60061 | 1.3161 | 2.8088 | 2.8043 | 2.7998 | 2.7848 | 2.7675 | 2.7502 | 2.733 | 2.7615 | 2.81 | 2.8585 | 2.907 | 2.921 | 2.9086 | 2.8961 | 2.9298 | 2.8603 | 2.8229 | 2.7854 | 2.748 | 2.688 | 2.5764 | 2.4649 | 2.3533 | 2.2367 | 2.0962 | 1.9557 | 1.8152 | 1.6753 | 1.5484 | 1.4214 | 1.2945 | 1.1675 | 0.94784 | 0.71692 | 0.48479 | 0.25285 | 0.095284 | -0.042846 | -0.18096 | -0.31892 | -0.39927 | -0.44905 | 0.023383 | 0.16948 | 0.32954 | 0.50215 | 0.6748 | 0.65187 | 0.64566 | 0.66492 | 0.684 | 0.70368 | 0.71322 | 0.6932 | 0.67329 | 0.65426 | 0.62831 | 0.56255 | 0.49693 | 0.43178 | 0.36656
Line_8 | Bus_12 | Bus_15 | 24.34 | 不阻塞 | -0.091659 | -0.12704 | -0.16242 | -0.72038 | -0.23318 | 1.498 | -0.38227 | -0.45955 | -0.53683 | -1.0532 | -1.1371 | -1.2209 | -1.6192 | 1.8038 | 1.7741 | -1.7334 | -1.7629 | -0.89846 | -1.7816 | -1.4395 | -1.778 | -1.4076 | -1.3234 | -1.2393 | -0.64335 | -1.0476 | -1.1663 | -0.97047 | -0.47016 | -0.27128 | -0.0051525 | -0.00039723 | 0.9245 | 0.60061 | 1.3161 | 2.8088 | 2.8043 | 2.7998 | 2.7848 | 2.7675 | 2.7502 | 2.733 | 2.7615 | 2.81 | 2.8585 | 2.907 | 2.921 | 2.9086 | 2.8961 | 2.9298 | 2.8603 | 2.8229 | 2.7854 | 2.748 | 2.688 | 2.5764 | 2.4649 | 2.3533 | 2.2367 | 2.0962 | 1.9557 | 1.8152 | 1.6753 | 1.5484 | 1.4214 | 1.2945 | 1.1675 | 0.94784 | 0.71692 | 0.48479 | 0.25285 | 0.095284 | -0.042846 | -0.18096 | -0.31892 | -0.39927 | -0.44905 | 0.023383 | 0.16948 | 0.32954 | 0.50215 | 0.6748 | 0.65187 | 0.64566 | 0.66492 | 0.684 | 0.70368 | 0.71322 | 0.6932 | 0.67329 | 0.65426 | 0.62831 | 0.56255 | 0.49693 | 0.43178 | 0.36656
Line_9 | Bus_14 | Bus_16 | 24.34 | 不阻塞 | 1.5424 | 1.4587 | 1.3749 | 1.8137 | 1.2074 | 4.7029 | 0.86881 | 0.69355 | 0.51828 | 0.81538 | 0.69177 | 0.56815 | 0.75892 | 5.1225 | 5.1999 | 0.62392 | 0.58899 | -0.30808 | 0.57713 | 0.23973 | 0.58435 | 0.28451 | 0.39185 | 0.49918 | 0.094644 | 0.72825 | 1.2131 | 1.3833 | 1.2491 | 1.4324 | 1.7181 | 2.2793 | 1.9256 | 2.8207 | 2.5076 | 5.6259 | 5.5136 | 5.4014 | 5.375 | 5.3666 | 5.3582 | 5.3498 | 5.3372 | 5.3228 | 5.3084 | 5.2941 | 5.2738 | 5.249 | 5.2242 | 5.1532 | 5.175 | 5.1512 | 5.1274 | 5.1036 | 5.0443 | 4.9041 | 4.7639 | 4.6236 | 4.4808 | 4.3255 | 4.1701 | 4.0148 | 3.8602 | 3.7225 | 3.5848 | 3.4471 | 3.3095 | 3.0705 | 2.8242 | 2.5791 | 2.3339 | 2.1588 | 2.0044 | 1.8501 | 1.6956 | 1.6022 | 1.5415 | 2.1587 | 2.3521 | 2.5553 | 2.7676 | 2.9798 | 2.9376 | 2.9264 | 2.9638 | 3.0013 | 3.0383 | 3.0609 | 3.0434 | 3.0258 | 3.0073 | 2.9806 | 2.8926 | 2.8045 | 2.7159 | 2.6274
Line_10 | Bus_14 | Bus_16 | 24.34 | 不阻塞 | 1.5424 | 1.4587 | 1.3749 | 1.8137 | 1.2074 | 4.7029 | 0.86881 | 0.69355 | 0.51828 | 0.81538 | 0.69177 | 0.56815 | 0.75892 | 5.1225 | 5.1999 | 0.62392 | 0.58899 | -0.30808 | 0.57713 | 0.23973 | 0.58435 | 0.28451 | 0.39185 | 0.49918 | 0.094644 | 0.72825 | 1.2131 | 1.3833 | 1.2491 | 1.4324 | 1.7181 | 2.2793 | 1.9256 | 2.8207 | 2.5076 | 5.6259 | 5.5136 | 5.4014 | 5.375 | 5.3666 | 5.3582 | 5.3498 | 5.3372 | 5.3228 | 5.3084 | 5.2941 | 5.2738 | 5.249 | 5.2242 | 5.1532 | 5.175 | 5.1512 | 5.1274 | 5.1036 | 5.0443 | 4.9041 | 4.7639 | 4.6236 | 4.4808 | 4.3255 | 4.1701 | 4.0148 | 3.8602 | 3.7225 | 3.5848 | 3.4471 | 3.3095 | 3.0705 | 2.8242 | 2.5791 | 2.3339 | 2.1588 | 2.0044 | 1.8501 | 1.6956 | 1.6022 | 1.5415 | 2.1587 | 2.3521 | 2.5553 | 2.7676 | 2.9798 | 2.9376 | 2.9264 | 2.9638 | 3.0013 | 3.0383 | 3.0609 | 3.0434 | 3.0258 | 3.0073 | 2.9806 | 2.8926 | 2.8045 | 2.7159 | 2.6274
Line_11 | Bus_15 | Bus_17 | 24.34 | 不阻塞 | 3.9083 | 3.873 | 3.8376 | 3.2796 | 3.7668 | 5.498 | 3.6177 | 3.5404 | 3.4632 | 2.9468 | 2.8629 | 2.7791 | 2.3808 | 5.8038 | 5.7741 | 2.2666 | 2.2371 | 3.1015 | 2.2184 | 2.5605 | 2.222 | 2.5924 | 2.6766 | 2.7607 | 3.3566 | 2.9524 | 2.8337 | 3.0295 | 3.5298 | 3.7287 | 3.9948 | 3.9996 | 4.9245 | 4.6006 | 5.3161 | 6.8088 | 6.8043 | 6.7998 | 6.7848 | 6.7675 | 6.7502 | 6.733 | 6.7615 | 6.81 | 6.8585 | 6.907 | 6.921 | 6.9086 | 6.8961 | 6.9298 | 6.8603 | 6.8229 | 6.7854 | 6.748 | 6.688 | 6.5764 | 6.4649 | 6.3533 | 6.2367 | 6.0962 | 5.9557 | 5.8152 | 5.6753 | 5.5484 | 5.4214 | 5.2945 | 5.1675 | 4.9478 | 4.7169 | 4.4848 | 4.2528 | 4.0953 | 3.9572 | 3.819 | 3.6811 | 3.6007 | 3.5509 | 4.0234 | 4.1695 | 4.3295 | 4.5022 | 4.6748 | 4.6519 | 4.6457 | 4.6649 | 4.684 | 4.7037 | 4.7132 | 4.6932 | 4.6733 | 4.6543 | 4.6283 | 4.5625 | 4.4969 | 4.4318 | 4.3666
Line_12 | Bus_15 | Bus_17 | 24.34 | 不阻塞 | 3.9083 | 3.873 | 3.8376 | 3.2796 | 3.7668 | 5.498 | 3.6177 | 3.5404 | 3.4632 | 2.9468 | 2.8629 | 2.7791 | 2.3808 | 5.8038 | 5.7741 | 2.2666 | 2.2371 | 3.1015 | 2.2184 | 2.5605 | 2.222 | 2.5924 | 2.6766 | 2.7607 | 3.3566 | 2.9524 | 2.8337 | 3.0295 | 3.5298 | 3.7287 | 3.9948 | 3.9996 | 4.9245 | 4.6006 | 5.3161 | 6.8088 | 6.8043 | 6.7998 | 6.7848 | 6.7675 | 6.7502 | 6.733 | 6.7615 | 6.81 | 6.8585 | 6.907 | 6.921 | 6.9086 | 6.8961 | 6.9298 | 6.8603 | 6.8229 | 6.7854 | 6.748 | 6.688 | 6.5764 | 6.4649 | 6.3533 | 6.2367 | 6.0962 | 5.9557 | 5.8152 | 5.6753 | 5.5484 | 5.4214 | 5.2945 | 5.1675 | 4.9478 | 4.7169 | 4.4848 | 4.2528 | 4.0953 | 3.9572 | 3.819 | 3.6811 | 3.6007 | 3.5509 | 4.0234 | 4.1695 | 4.3295 | 4.5022 | 4.6748 | 4.6519 | 4.6457 | 4.6649 | 4.684 | 4.7037 | 4.7132 | 4.6932 | 4.6733 | 4.6543 | 4.6283 | 4.5625 | 4.4969 | 4.4318 | 4.3666
Line_13 | Bus_16 | Bus_17 | 20.45 | 不阻塞 | -1.261 | -1.2586 | -1.2561 | -0.81628 | -1.2513 | -2.1232 | -1.234 | -1.225 | -1.2159 | -0.83022 | -0.80331 | -0.77638 | -0.48631 | -2.1934 | -2.591 | -0.44421 | -0.43356 | -1.1644 | -0.42496 | -0.71095 | -0.42707 | -0.72222 | -0.7508 | -0.77938 | -1.2364 | -0.8475 | -0.66599 | -0.74784 | -1.0845 | -1.1653 | -1.2646 | -1.1438 | -1.7928 | -1.3964 | -1.9087 | -3.0734 | -2.9849 | -2.8964 | -2.8345 | -2.7782 | -2.7219 | -2.6656 | -2.657 | -2.6693 | -2.6815 | -2.6938 | -2.7174 | -2.7498 | -2.7822 | -2.4567 | -2.8254 | -2.8082 | -2.7911 | -2.774 | -2.7333 | -2.6386 | -2.5439 | -2.4492 | -2.3596 | -2.2946 | -2.2295 | -2.1643 | -2.098 | -2.0039 | -1.9098 | -1.8157 | -1.7216 | -1.5403 | -1.3692 | -1.2075 | -1.0443 | -0.91628 | -0.80754 | -0.69867 | -0.58864 | -0.49397 | -0.40866 | -0.62951 | -0.65863 | -0.73599 | -0.85939 | -0.98246 | -0.98889 | -1.0009 | -1.026 | -1.0526 | -1.0744 | -1.0956 | -1.1213 | -1.1462 | -1.1642 | -1.1863 | -1.1855 | -1.1836 | -1.1781 | -1.1731
Line_14 | Bus_16 | Bus_17 | 20.45 | 不阻塞 | -1.261 | -1.2586 | -1.2561 | -0.81628 | -1.2513 | -2.1232 | -1.234 | -1.225 | -1.2159 | -0.83022 | -0.80331 | -0.77638 | -0.48631 | -2.1934 | -2.591 | -0.44421 | -0.43356 | -1.1644 | -0.42496 | -0.71095 | -0.42707 | -0.72222 | -0.7508 | -0.77938 | -1.2364 | -0.8475 | -0.66599 | -0.74784 | -1.0845 | -1.1653 | -1.2646 | -1.1438 | -1.7928 | -1.3964 | -1.9087 | -3.0734 | -2.9849 | -2.8964 | -2.8345 | -2.7782 | -2.7219 | -2.6656 | -2.657 | -2.6693 | -2.6815 | -2.6938 | -2.7174 | -2.7498 | -2.7822 | -2.4567 | -2.8254 | -2.8082 | -2.7911 | -2.774 | -2.7333 | -2.6386 | -2.5439 | -2.4492 | -2.3596 | -2.2946 | -2.2295 | -2.1643 | -2.098 | -2.0039 | -1.9098 | -1.8157 | -1.7216 | -1.5403 | -1.3692 | -1.2075 | -1.0443 | -0.91628 | -0.80754 | -0.69867 | -0.58864 | -0.49397 | -0.40866 | -0.62951 | -0.65863 | -0.73599 | -0.85939 | -0.98246 | -0.98889 | -1.0009 | -1.026 | -1.0526 | -1.0744 | -1.0956 | -1.1213 | -1.1462 | -1.1642 | -1.1863 | -1.1855 | -1.1836 | -1.1781 | -1.1731
Line_15 | Bus_16 | Bus_19 | 20.45 | 不阻塞 | -1.4589 | -1.4929 | -1.527 | -1.4341 | -1.595 | -0.066208 | -1.7312 | -1.8017 | -1.8722 | -1.8234 | -1.8751 | -1.9268 | -1.9021 | 1.0488 | -0.28628 | -1.9617 | -1.9772 | -2.1987 | -1.9838 | -2.0655 | -1.9816 | -2.0469 | -2.0001 | -1.9532 | -2.0306 | -1.8517 | -1.6933 | -1.6113 | -1.6032 | -1.5162 | -1.3855 | -1.1871 | -1.2105 | -0.93072 | -0.96347 | -1.1876 | -1.0484 | -0.90906 | -0.82576 | -0.75424 | -0.68273 | -0.61121 | -0.56543 | -0.53091 | -0.49639 | -0.46187 | -0.48495 | -0.55233 | -0.61971 | 0.58268 | -0.73137 | -0.74561 | -0.75984 | -0.77408 | -0.77445 | -0.74311 | -0.71177 | -0.68043 | -0.66241 | -0.70761 | -0.75268 | -0.79764 | -0.84004 | -0.82589 | -0.81175 | -0.79761 | -0.78347 | -0.79867 | -0.88208 | -0.99871 | -1.1104 | -1.1701 | -1.2493 | -1.328 | -1.4025 | -1.4439 | -1.4717 | -1.2033 | -1.1186 | -1.0257 | -0.93164 | -0.83643 | -0.84583 | -0.84091 | -0.82942 | -0.82305 | -0.79982 | -0.78202 | -0.80128 | -0.81762 | -0.80959 | -0.83164 | -0.87788 | -0.92026 | -0.94971 | -0.98115
Line_16 | Bus_16 | Bus_20 | 20.45 | 不阻塞 | 1.0628 | 1.0181 | 0.97337 | 0.94055 | 0.88394 | 4.2872 | 0.68964 | 0.58883 | 0.48802 | 0.40526 | 0.31558 | 0.22658 | 0.14472 | 3.1982 | 2.5017 | 0.043517 | 0.018033 | -0.014082 | 0.0085274 | 0.0046558 | 0.016959 | 0.039389 | 0.11757 | 0.19575 | 0.26228 | 0.3667 | 0.51911 | 0.66435 | 0.80268 | 0.95436 | 1.1729 | 1.4045 | 1.618 | 1.8598 | 2.0128 | 2.1451 | 2.3115 | 2.4779 | 2.5726 | 2.6522 | 2.7318 | 2.8114 | 2.8743 | 2.9297 | 2.9852 | 3.0406 | 3.015 | 2.9269 | 2.8389 | 3.4903 | 2.6885 | 2.6597 | 2.6308 | 2.602 | 2.5849 | 2.5946 | 2.6042 | 2.6139 | 2.6081 | 2.5288 | 2.4513 | 2.3755 | 2.3024 | 2.2921 | 2.2818 | 2.2715 | 2.2611 | 2.097 | 1.7766 | 1.4782 | 1.1668 | 0.93798 | 0.75351 | 0.57574 | 0.39866 | 0.26406 | 0.15144 | 0.65115 | 0.76837 | 0.93621 | 1.1494 | 1.3627 | 1.3475 | 1.3565 | 1.4003 | 1.4433 | 1.4891 | 1.5338 | 1.5823 | 1.5956 | 1.6139 | 1.6609 | 1.6178 | 1.5754 | 1.5351 | 1.4986
Line_17 | Bus_16 | Bus_21 | 20.45 | 不阻塞 | 0.27781 | 0.22113 | 0.16445 | 0.13933 | 0.051082 | 3.9231 | -0.18702 | -0.31042 | -0.43382 | -0.51677 | -0.621 | -0.72598 | -0.81198 | 5.3579 | 8.358 | -0.93543 | -0.96711 | -1.0364 | -0.98236 | -0.99957 | -0.97433 | -0.96005 | -0.86871 | -0.77737 | -0.71695 | -0.57842 | -0.39344 | -0.22747 | -0.079894 | 0.093969 | 0.34855 | 0.63297 | 0.86704 | 1.1765 | 1.3416 | 1.456 | 1.6608 | 1.8656 | 1.9825 | 2.0809 | 2.1793 | 2.2777 | 2.3529 | 2.4178 | 2.4828 | 2.5478 | 2.5173 | 2.4134 | 2.3095 | 4.1689 | 2.1331 | 2.1014 | 2.0697 | 2.038 | 2.0222 | 2.0426 | 2.0631 | 2.0836 | 2.0848 | 1.9942 | 1.9017 | 1.8074 | 1.7167 | 1.7062 | 1.6957 | 1.6852 | 1.6747 | 1.3842 | 0.89775 | 0.44369 | -0.0054992 | -0.39305 | -0.72953 | -1.0735 | -1.4248 | -1.7471 | -2.0464 | -1.2865 | -1.191 | -0.93249 | -0.51293 | -0.095454 | -0.086909 | -0.051067 | 0.055609 | 0.17151 | 0.25701 | 0.3335 | 0.41313 | 0.52306 | 0.58822 | 0.64633 | 0.65055 | 0.64778 | 0.62172 | 0.59516
Line_18 | Bus_17 | Bus_18 | 20.45 | 不阻塞 | 0.38745 | 0.35323 | 0.31901 | 0.11447 | 0.25057 | 2.0282 | 0.10949 | 0.036412 | -0.036664 | -0.24634 | -0.31276 | -0.37915 | -0.54801 | 2.912 | 2.0733 | -0.63234 | -0.65414 | -0.37861 | -0.66615 | -0.55379 | -0.66303 | -0.52903 | -0.46549 | -0.40195 | -0.17158 | -0.26002 | -0.22958 | -0.096601 | 0.13561 | 0.27263 | 0.46367 | 0.57217 | 0.98157 | 0.98395 | 1.2931 | 1.8541 | 1.9271 | 2.0002 | 2.0381 | 2.0686 | 2.0991 | 2.1297 | 2.1673 | 2.2081 | 2.2489 | 2.2897 | 2.2836 | 2.2415 | 2.1994 | 2.9653 | 2.1227 | 2.0978 | 2.073 | 2.0482 | 2.0207 | 1.987 | 1.9533 | 1.9195 | 1.8765 | 1.7889 | 1.7015 | 1.6141 | 1.5284 | 1.4785 | 1.4287 | 1.3788 | 1.329 | 1.2101 | 1.0429 | 0.85467 | 0.66956 | 0.55058 | 0.42844 | 0.30659 | 0.18736 | 0.11131 | 0.055652 | 0.43208 | 0.53933 | 0.66889 | 0.81485 | 0.96153 | 0.95031 | 0.95521 | 0.97518 | 0.99189 | 1.0193 | 1.04 | 1.0278 | 1.0174 | 1.0225 | 1.0057 | 0.95497 | 0.9067 | 0.86665 | 0.82534
Line_19 | Bus_18 | Bus_19 | 20.45 | 不阻塞 | -1.0617 | -1.0707 | -1.0797 | -1.1739 | -1.0977 | -0.19376 | -1.1369 | -1.1572 | -1.1776 | -1.2692 | -1.2902 | -1.3113 | -1.3835 | 0.35368 | -0.061632 | -1.4104 | -1.4172 | -1.2774 | -1.4211 | -1.3649 | -1.4196 | -1.3568 | -1.3372 | -1.3176 | -1.2145 | -1.2736 | -1.2827 | -1.2405 | -1.1487 | -1.1056 | -1.0465 | -1.0287 | -0.86051 | -0.89579 | -0.76606 | -0.50987 | -0.49767 | -0.48546 | -0.48078 | -0.47768 | -0.47457 | -0.47147 | -0.46198 | -0.44969 | -0.43741 | -0.42512 | -0.42481 | -0.43371 | -0.44261 | -0.047499 | -0.46018 | -0.46853 | -0.47688 | -0.48523 | -0.49617 | -0.51303 | -0.52989 | -0.54676 | -0.56548 | -0.59303 | -0.62054 | -0.64801 | -0.6752 | -0.69607 | -0.71695 | -0.73782 | -0.75869 | -0.8289 | -0.92462 | -1.0309 | -1.1356 | -1.2104 | -1.2877 | -1.3649 | -1.4407 | -1.5055 | -1.5657 | -1.4099 | -1.3887 | -1.3331 | -1.248 | -1.1625 | -1.1559 | -1.1429 | -1.1248 | -1.1084 | -1.0866 | -1.0649 | -1.0508 | -1.0357 | -1.0129 | -1.001 | -1.0061 | -1.01 | -1.0098 | -1.0102
Line_20 | Bus_18 | Bus_19 | 20.45 | 不阻塞 | -1.0617 | -1.0707 | -1.0797 | -1.1739 | -1.0977 | -0.19376 | -1.1369 | -1.1572 | -1.1776 | -1.2692 | -1.2902 | -1.3113 | -1.3835 | 0.35368 | -0.061632 | -1.4104 | -1.4172 | -1.2774 | -1.4211 | -1.3649 | -1.4196 | -1.3568 | -1.3372 | -1.3176 | -1.2145 | -1.2736 | -1.2827 | -1.2405 | -1.1487 | -1.1056 | -1.0465 | -1.0287 | -0.86051 | -0.89579 | -0.76606 | -0.50987 | -0.49767 | -0.48546 | -0.48078 | -0.47768 | -0.47457 | -0.47147 | -0.46198 | -0.44969 | -0.43741 | -0.42512 | -0.42481 | -0.43371 | -0.44261 | -0.047499 | -0.46018 | -0.46853 | -0.47688 | -0.48523 | -0.49617 | -0.51303 | -0.52989 | -0.54676 | -0.56548 | -0.59303 | -0.62054 | -0.64801 | -0.6752 | -0.69607 | -0.71695 | -0.73782 | -0.75869 | -0.8289 | -0.92462 | -1.0309 | -1.1356 | -1.2104 | -1.2877 | -1.3649 | -1.4407 | -1.5055 | -1.5657 | -1.4099 | -1.3887 | -1.3331 | -1.248 | -1.1625 | -1.1559 | -1.1429 | -1.1248 | -1.1084 | -1.0866 | -1.0649 | -1.0508 | -1.0357 | -1.0129 | -1.001 | -1.0061 | -1.01 | -1.0098 | -1.0102
Line_21 | Bus_19 | Bus_22 | 20.45 | 不阻塞 | 1.8413 | 1.806 | 1.7706 | 1.6917 | 1.6998 | 5.0676 | 1.5496 | 1.4717 | 1.3938 | 1.2864 | 1.2176 | 1.1488 | 1.0539 | 7.494 | 5.3367 | 0.97206 | 0.95115 | 1.0138 | 0.94119 | 0.97183 | 0.94652 | 0.99801 | 1.0591 | 1.1203 | 1.224 | 1.2545 | 1.3448 | 1.4613 | 1.603 | 1.7242 | 1.8981 | 2.0572 | 2.2955 | 2.4298 | 2.6056 | 2.8439 | 2.9577 | 3.0715 | 3.1349 | 3.1876 | 3.2404 | 3.2932 | 3.3388 | 3.3812 | 3.4237 | 3.4661 | 3.4506 | 3.3903 | 3.3301 | 5.3477 | 3.226 | 3.2034 | 3.1807 | 3.1581 | 3.1416 | 3.1393 | 3.1369 | 3.1345 | 3.1209 | 3.0538 | 2.987 | 2.9204 | 2.8558 | 2.8365 | 2.8172 | 2.7979 | 2.7786 | 2.6009 | 2.3011 | 1.947 | 1.6009 | 1.3601 | 1.0931 | 0.82689 | 0.56738 | 0.34142 | 0.12658 | 0.64011 | 0.70064 | 0.88598 | 1.1753 | 1.4664 | 1.4951 | 1.5477 | 1.612 | 1.668 | 1.7515 | 1.8356 | 1.8862 | 1.9416 | 2.0369 | 2.0801 | 2.0653 | 2.0568 | 2.0694 | 2.0787
Line_22 | Bus_20 | Bus_24 | 20.45 | 不阻塞 | 0.71929 | 0.67679 | 0.6343 | 0.60369 | 0.54931 | 3.9567 | 0.36358 | 0.26721 | 0.17083 | 0.091696 | 0.0053403 | -0.080339 | -0.15886 | 2.8966 | 2.2012 | -0.25588 | -0.28025 | -0.31179 | -0.28918 | -0.29305 | -0.28075 | -0.25947 | -0.18462 | -0.10977 | -0.046567 | 0.053806 | 0.19956 | 0.33816 | 0.46982 | 0.61457 | 0.82309 | 1.0448 | 1.2482 | 1.4801 | 1.6263 | 1.7519 | 1.9117 | 2.0714 | 2.1622 | 2.2385 | 2.3148 | 2.3911 | 2.4513 | 2.5046 | 2.5578 | 2.6111 | 2.5863 | 2.5016 | 2.4169 | 3.0716 | 2.2722 | 2.2445 | 2.2167 | 2.189 | 2.1727 | 2.1823 | 2.192 | 2.2017 | 2.1967 | 2.1218 | 2.0488 | 1.9773 | 1.9086 | 1.8994 | 1.8902 | 1.8809 | 1.8717 | 1.7047 | 1.3809 | 1.0792 | 0.76447 | 0.53146 | 0.34256 | 0.16035 | -0.021169 | -0.16309 | -0.28459 | 0.20625 | 0.31461 | 0.47994 | 0.69642 | 0.9131 | 0.90124 | 0.91307 | 0.95912 | 1.0043 | 1.0523 | 1.1001 | 1.1541 | 1.1731 | 1.1969 | 1.2494 | 1.2119 | 1.175 | 1.1403 | 1.1093
Line_23 | Bus_21 | Bus_26 | 20.45 | 不阻塞 | -2.202 | -2.2327 | -2.2634 | -2.2955 | -2.3249 | -0.11936 | -2.4626 | -2.5342 | -2.6057 | -2.6745 | -2.7412 | -2.8098 | -2.8793 | -1.7516 | -5.3126 | -2.9585 | -2.9785 | -2.9869 | -2.9893 | -2.9851 | -2.9809 | -2.9582 | -2.9049 | -2.8515 | -2.7969 | -2.7371 | -2.6489 | -2.5599 | -2.4701 | -2.3767 | -2.2371 | -2.0802 | -1.9142 | -1.7513 | -1.6266 | -1.5018 | -1.3808 | -1.2597 | -1.1931 | -1.1379 | -1.0827 | -1.0275 | -0.98359 | -0.94468 | -0.90576 | -0.86685 | -0.88462 | -0.94601 | -1.0074 | -1.1505 | -1.1117 | -1.1305 | -1.1493 | -1.1682 | -1.1761 | -1.1589 | -1.1418 | -1.1246 | -1.1172 | -1.1557 | -1.1996 | -1.2484 | -1.2953 | -1.301 | -1.3068 | -1.3125 | -1.3183 | -1.7364 | -2.3566 | -2.7692 | -3.1889 | -3.695 | -4.0111 | -4.3473 | -4.7174 | -5.1239 | -5.5154 | -4.8488 | -4.8548 | -4.645 | -4.1842 | -3.733 | -3.7324 | -3.723 | -3.5696 | -3.3739 | -3.3178 | -3.2745 | -3.1134 | -2.8891 | -2.8688 | -2.7452 | -2.6301 | -2.5471 | -2.5711 | -2.5887
Line_24 | Bus_21 | Bus_22 | 20.45 | 不阻塞 | 0.88493 | 0.86928 | 0.85362 | 0.87086 | 0.82232 | 2.508 | 0.76179 | 0.7305 | 0.69921 | 0.70191 | 0.67975 | 0.65887 | 0.65778 | 5.7092 | -3.7628 | 0.63299 | 0.62651 | 0.5682 | 0.62469 | 0.60329 | 0.62434 | 0.61057 | 0.63313 | 0.6557 | 0.64606 | 0.70599 | 0.77185 | 0.81791 | 0.84481 | 0.89304 | 0.96171 | 1.0428 | 1.0646 | 1.1649 | 1.1737 | 1.1324 | 1.1853 | 1.2382 | 1.2703 | 1.298 | 1.3258 | 1.3535 | 1.3729 | 1.3887 | 1.4045 | 1.4202 | 1.4118 | 1.3847 | 1.3576 | 3.3756 | 1.3119 | 1.3042 | 1.2965 | 1.2888 | 1.2844 | 1.2877 | 1.2911 | 1.2944 | 1.2917 | 1.2603 | 1.2323 | 1.2073 | 1.1834 | 1.1838 | 1.1842 | 1.1846 | 1.185 | 1.299 | 1.4173 | 1.3604 | 1.3155 | 1.4145 | 1.3735 | 1.3452 | 1.3434 | 1.3936 | 1.4446 | 1.4968 | 1.557 | 1.5941 | 1.5683 | 1.5501 | 1.5734 | 1.6132 | 1.5769 | 1.5073 | 1.547 | 1.5946 | 1.5388 | 1.4502 | 1.5208 | 1.481 | 1.3959 | 1.3359 | 1.3596 | 1.3764
Line_25 | Bus_22 | Bus_23 | 20.45 | 不阻塞 | 0.23174 | 0.19681 | 0.16188 | 0.11637 | 0.092018 | 0.97895 | -0.056437 | -0.13341 | -0.21038 | -0.28875 | -0.3556 | -0.4211 | -0.49296 | 11.013 | -0.60829 | -0.56912 | -0.58845 | -0.5799 | -0.59604 | -0.5868 | -0.59105 | -0.56174 | -0.50219 | -0.44264 | -0.37273 | -0.31168 | -0.20385 | -0.089651 | 0.030709 | 0.14971 | 0.31981 | 0.48758 | 0.67508 | 0.8373 | 0.97244 | 1.1211 | 1.2395 | 1.3579 | 1.425 | 1.4814 | 1.5377 | 1.5941 | 1.6406 | 1.6827 | 1.7248 | 1.7669 | 1.7495 | 1.6864 | 1.6232 | 0.90234 | 1.5147 | 1.4924 | 1.4701 | 1.4478 | 1.4326 | 1.4336 | 1.4345 | 1.4355 | 1.4247 | 1.3585 | 1.2959 | 1.2364 | 1.1791 | 1.1683 | 1.1575 | 1.1466 | 1.1358 | 1.0507 | 0.84515 | 0.4099 | -0.0052234 | -0.17753 | -0.51768 | -0.84443 | -1.1379 | -1.3669 | -1.5952 | -1.0939 | -1.0376 | -0.83339 | -0.54569 | -0.24861 | -0.1725 | -0.058967 | -0.014943 | -0.012463 | 0.12688 | 0.28102 | 0.31609 | 0.32317 | 0.5293 | 0.57299 | 0.51328 | 0.48499 | 0.56157 | 0.628
Line_26 | Bus_23 | Bus_28 | 20.45 | 不阻塞 | -3.0398 | -3.0536 | -3.0674 | -3.0918 | -3.095 | -2.1686 | -3.1617 | -3.1964 | -3.2312 | -3.2751 | -3.3103 | -3.3441 | -3.3843 | -7.6734 | -3.4702 | -3.4205 | -3.4293 | -3.4152 | -3.4313 | -3.4221 | -3.4264 | -3.4081 | -3.3802 | -3.3523 | -3.3141 | -3.2916 | -3.2471 | -3.1963 | -3.1393 | -3.0864 | -3.0114 | -2.9387 | -2.8462 | -2.779 | -2.7086 | -2.6233 | -2.5683 | -2.5133 | -2.4833 | -2.4587 | -2.434 | -2.4093 | -2.3872 | -2.3662 | -2.3452 | -2.3242 | -2.3328 | -2.3643 | -2.3958 | -3.085 | -2.4501 | -2.4618 | -2.4736 | -2.4853 | -2.4932 | -2.4922 | -2.4913 | -2.4903 | -2.4937 | -2.5177 | -2.5381 | -2.5553 | -2.5717 | -2.572 | -2.5723 | -2.5725 | -2.5728 | -2.6859 | -2.9232 | -3.3901 | -3.8369 | -4.0491 | -4.4315 | -4.8005 | -5.1363 | -5.4351 | -5.7478 | -5.331 | -5.3592 | -5.1789 | -4.8595 | -4.5307 | -4.4229 | -4.2818 | -4.2167 | -4.1931 | -4.0326 | -3.8491 | -3.7612 | -3.7014 | -3.4424 | -3.3459 | -3.3528 | -3.3283 | -3.1989 | -3.0797
Line_27 | Bus_1 | Bus_9 | 5.33 | 不阻塞 | 1.32 | 1.3781 | 1.4362 | 1.4943 | 1.5524 | 1.5684 | 1.5781 | 1.5878 | 1.5975 | 1.5785 | 1.5495 | 1.5204 | 1.4914 | 1.5095 | 1.5579 | 1.6063 | 1.6547 | 1.6615 | 1.6227 | 1.584 | 1.5453 | 1.5368 | 1.5853 | 1.6337 | 1.6821 | 1.7326 | 1.7907 | 1.8488 | 1.9069 | 1.9533 | 1.8758 | 1.7983 | 1.7208 | 1.6434 | 1.5937 | 1.5453 | 1.4968 | 1.4484 | 1.512 | 1.5992 | 1.6863 | 1.7735 | 1.7933 | 1.7836 | 1.7739 | 1.7642 | 1.7162 | 1.6387 | 1.5613 | 1.4838 | 1.4316 | 1.4122 | 1.3928 | 1.3735 | 1.3482 | 1.3095 | 1.2707 | 1.232 | 1.2051 | 1.2341 | 1.2632 | 1.2922 | 1.3225 | 1.3806 | 1.4387 | 1.4968 | 1.5549 | 1.5688 | 1.5785 | 1.5882 | 1.5979 | 1.5621 | 1.5137 | 1.4653 | 1.4168 | 1.4189 | 1.448 | 1.4771 | 1.5061 | 1.6211 | 1.8147 | 2.0084 | 2.2021 | 2.2821 | 2.1853 | 2.0884 | 1.9916 | 1.8897 | 1.7735 | 1.6573 | 1.5411 | 1.4248 | 1.3086 | 1.1924 | 1.0762 | 0.96
Line_28 | Bus_2 | Bus_9 | 5.33 | 不阻塞 | 0 | 0 | 0 | 0 | 0 | 0 | 0 | 0 | 0 | 0 | 0 | 0 | 0 | 0 | 0 | 0 | 0 | 0 | 0 | 0 | 0 | 0 | 0 | 0 | 0 | 0.010526 | 0.058947 | 0.10737 | 0.15579 | 0.22 | 0.45 | 0.68 | 0.91 | 1.14 | 1.2658 | 1.3868 | 1.5079 | 1.6289 | 1.78 | 1.9374 | 2.0947 | 2.2521 | 2.2411 | 2.1563 | 2.0716 | 1.9868 | 1.9842 | 2.0447 | 2.1053 | 2.1658 | 2.2421 | 2.3389 | 2.4358 | 2.5326 | 2.5926 | 2.5684 | 2.5442 | 2.52 | 2.4579 | 2.2158 | 1.9737 | 1.7316 | 1.4968 | 1.4242 | 1.3516 | 1.2789 | 1.2063 | 1.0895 | 0.96842 | 0.84737 | 0.72632 | 0.58632 | 0.44105 | 0.29579 | 0.15053 | 0.084211 | 0.06 | 0.035789 | 0.011579 | 0 | 0 | 0 | 0 | 0 | 0 | 0 | 0 | 0 | 0 | 0 | 0 | 0 | 0 | 0 | 0 | 0
Line_29 | Bus_3 | Bus_11 | 5.33 | 不阻塞 | 3.24 | 3.2497 | 3.2594 | 3.2691 | 3.2787 | 3.3221 | 3.3705 | 3.4189 | 3.4674 | 3.5086 | 3.5474 | 3.5861 | 3.6248 | 3.6459 | 3.6556 | 3.6653 | 3.6749 | 3.6985 | 3.7373 | 3.672 | 3.5558 | 3.4699 | 3.4408 | 3.4118 | 3.3827 | 3.3411 | 3.2539 | 3.1667 | 3.0796 | 3.048 | 3.6 | 3.616 | 3.432 | 3.248 | 3.0918 | 2.9368 | 2.7819 | 2.6269 | 2.584 | 2.5646 | 2.5453 | 2.5259 | 2.4796 | 2.4215 | 2.3634 | 2.3053 | 2.2581 | 2.2194 | 2.1806 | 2.1419 | 2.1158 | 2.1061 | 2.0964 | 2.0867 | 2.0594 | 1.9916 | 1.9238 | 1.856 | 1.7916 | 1.7432 | 1.6947 | 1.6463 | 1.5975 | 1.5394 | 1.4813 | 1.4232 | 1.3651 | 1.2893 | 1.2118 | 1.1343 | 1.0568 | 1.0173 | 0.98821 | 0.95916 | 0.93011 | 0.91368 | 0.904 | 0.89432 | 0.88463 | 0.83453 | 0.74737 | 0.66021 | 0.57305 | 0.53895 | 0.58737 | 0.63579 | 0.68421 | 0.72 | 0.72 | 0.72 | 0.72 | 0.71242 | 0.65432 | 0.59621 | 0.53811 | 0.48
Line_30 | Bus_4 | Bus_11 | 5.33 | 不阻塞 | 3.24 | 3.2497 | 3.2594 | 3.2691 | 3.2787 | 3.3221 | 3.3705 | 3.4189 | 3.4674 | 3.5086 | 3.5474 | 3.5861 | 3.6248 | 3.6459 | 3.6556 | 3.6653 | 3.6749 | 3.6985 | 3.7373 | 3.776 | 3.8147 | 3.8434 | 3.8531 | 3.8627 | 3.8724 | 3.8863 | 3.9154 | 3.9444 | 3.9735 | 3.984 | 3.8 | 3.616 | 3.432 | 3.248 | 3.0918 | 2.9368 | 2.7819 | 2.6269 | 2.584 | 2.5646 | 2.5453 | 2.5259 | 2.4796 | 2.4215 | 2.3634 | 2.3053 | 2.2581 | 2.2194 | 2.1806 | 2.1419 | 2.1158 | 2.1061 | 2.0964 | 2.0867 | 2.0594 | 1.9916 | 1.9238 | 1.856 | 1.7916 | 1.7432 | 1.6947 | 1.6463 | 1.5975 | 1.5394 | 1.4813 | 1.4232 | 1.3651 | 1.2893 | 1.2118 | 1.1343 | 1.0568 | 1.0173 | 0.98821 | 0.95916 | 0.93011 | 0.91368 | 0.904 | 0.89432 | 0.88463 | 0.83453 | 0.74737 | 0.66021 | 0.57305 | 0.53895 | 0.58737 | 0.63579 | 0.68421 | 0.72 | 0.72 | 0.72 | 0.72 | 0.71242 | 0.65432 | 0.59621 | 0.53811 | 0.48
Line_31 | Bus_5 | Bus_11 | 5.33 | 不阻塞 | 3.24 | 3.2497 | 3.2594 | 3.2691 | 3.2787 | 3.3221 | 3.3705 | 3.4189 | 3.4674 | 3.5086 | 3.5474 | 3.5861 | 3.6248 | 3.6459 | 3.6556 | 3.6653 | 3.6749 | 3.6985 | 3.7373 | 3.776 | 3.8147 | 3.8434 | 3.8531 | 3.8627 | 3.8724 | 3.8863 | 3.9154 | 3.9444 | 3.9735 | 3.984 | 3.8 | 3.616 | 3.432 | 3.248 | 3.0918 | 2.9368 | 2.7819 | 2.6269 | 2.584 | 2.5646 | 2.5453 | 2.5259 | 2.4796 | 2.4215 | 2.3634 | 2.3053 | 2.2581 | 2.2194 | 2.1806 | 2.1419 | 2.1158 | 2.1061 | 2.0964 | 2.0867 | 2.0594 | 1.9916 | 1.9238 | 1.856 | 1.7916 | 1.7432 | 1.6947 | 1.6463 | 1.5975 | 1.5394 | 1.4813 | 1.4232 | 1.3651 | 1.2893 | 1.2118 | 1.1343 | 1.0568 | 1.0173 | 0.98821 | 0.95916 | 0.93011 | 0.91368 | 0.904 | 0.89432 | 0.88463 | 0.83453 | 0.74737 | 0.66021 | 0.57305 | 0.53895 | 0.58737 | 0.63579 | 0.68421 | 0.72 | 0.72 | 0.72 | 0.72 | 0.71242 | 0.65432 | 0.59621 | 0.53811 | 0.48
Line_32 | Bus_5 | Bus_11 | 5.33 | 不阻塞 | 3.24 | 3.2497 | 3.2594 | 3.2691 | 3.2787 | 3.3221 | 3.3705 | 3.4189 | 3.4674 | 3.5086 | 3.5474 | 3.5861 | 3.6248 | 3.6459 | 3.6556 | 3.6653 | 3.6749 | 3.6985 | 3.7373 | 3.776 | 3.8147 | 3.8434 | 3.8531 | 3.8627 | 3.8724 | 3.8863 | 3.9154 | 3.9444 | 3.9735 | 3.984 | 3.8 | 3.616 | 3.432 | 3.248 | 3.0918 | 2.9368 | 2.7819 | 2.6269 | 2.584 | 2.5646 | 2.5453 | 2.5259 | 2.4796 | 2.4215 | 2.3634 | 2.3053 | 2.2581 | 2.2194 | 2.1806 | 2.1419 | 2.1158 | 2.1061 | 2.0964 | 2.0867 | 2.0594 | 1.9916 | 1.9238 | 1.856 | 1.7916 | 1.7432 | 1.6947 | 1.6463 | 1.5975 | 1.5394 | 1.4813 | 1.4232 | 1.3651 | 1.2893 | 1.2118 | 1.1343 | 1.0568 | 1.0173 | 0.98821 | 0.95916 | 0.93011 | 0.91368 | 0.904 | 0.89432 | 0.88463 | 0.83453 | 0.74737 | 0.66021 | 0.57305 | 0.53895 | 0.58737 | 0.63579 | 0.68421 | 0.72 | 0.72 | 0.72 | 0.72 | 0.71242 | 0.65432 | 0.59621 | 0.53811 | 0.48
Line_33 | Bus_6 | Bus_13 | 5.33 | 不阻塞 | 0 | 0 | 0 | 0 | 0 | 0 | 0 | 0 | 0 | 0 | 0 | 0 | 0 | 0 | 0 | 0 | 0 | 0 | 0 | 0 | 0 | 0.0063158 | 0.024474 | 0.042632 | 0.060789 | 0.10263 | 0.22974 | 0.35684 | 0.48395 | 0.61053 | 0.73158 | 0.85263 | 0.97368 | 1.0947 | 1.1868 | 1.2776 | 1.3684 | 1.4592 | 1.435 | 1.3866 | 1.3382 | 1.2897 | 1.3466 | 1.4495 | 1.5524 | 1.6553 | 1.7103 | 1.7284 | 1.7466 | 1.7647 | 1.7566 | 1.7142 | 1.6718 | 1.6295 | 1.5871 | 1.5447 | 1.5024 | 1.46 | 1.4155 | 1.3611 | 1.3066 | 1.2521 | 1.1968 | 1.1242 | 1.0516 | 0.97895 | 0.90632 | 0.78395 | 0.65684 | 0.52974 | 0.40263 | 0.32763 | 0.26711 | 0.20658 | 0.14605 | 0.10526 | 0.075 | 0.044737 | 0.014474 | 0 | 0 | 0 | 0 | 0 | 0 | 0 | 0 | 0 | 0 | 0 | 0 | 0 | 0 | 0 | 0 | 0
Line_34 | Bus_6 | Bus_13 | 5.33 | 不阻塞 | 0 | 0 | 0 | 0 | 0 | 0 | 0 | 0 | 0 | 0 | 0 | 0 | 0 | 0 | 0 | 0 | 0 | 0 | 0 | 0 | 0 | 0.0063158 | 0.024474 | 0.042632 | 0.060789 | 0.10263 | 0.22974 | 0.35684 | 0.48395 | 0.61053 | 0.73158 | 0.85263 | 0.97368 | 1.0947 | 1.1868 | 1.2776 | 1.3684 | 1.4592 | 1.435 | 1.3866 | 1.3382 | 1.2897 | 1.3466 | 1.4495 | 1.5524 | 1.6553 | 1.7103 | 1.7284 | 1.7466 | 1.7647 | 1.7566 | 1.7142 | 1.6718 | 1.6295 | 1.5871 | 1.5447 | 1.5024 | 1.46 | 1.4155 | 1.3611 | 1.3066 | 1.2521 | 1.1968 | 1.1242 | 1.0516 | 0.97895 | 0.90632 | 0.78395 | 0.65684 | 0.52974 | 0.40263 | 0.32763 | 0.26711 | 0.20658 | 0.14605 | 0.10526 | 0.075 | 0.044737 | 0.014474 | 0 | 0 | 0 | 0 | 0 | 0 | 0 | 0 | 0 | 0 | 0 | 0 | 0 | 0 | 0 | 0 | 0
Line_35 | Bus_7 | Bus_13 | 5.33 | 不阻塞 | 0 | 0 | 0 | 0 | 0 | 0 | 0 | 0 | 0 | 0 | 0 | 0 | 0 | 0 | 0 | 0 | 0 | 0 | 0 | 0 | 0 | 0.0063158 | 0.024474 | 0.042632 | 0.060789 | 0.10263 | 0.22974 | 0.35684 | 0.48395 | 0.61053 | 0.73158 | 0.85263 | 0.97368 | 1.0947 | 1.1868 | 1.2776 | 1.3684 | 1.4592 | 1.435 | 1.3866 | 1.3382 | 1.2897 | 1.3466 | 1.4495 | 1.5524 | 1.6553 | 1.7103 | 1.7284 | 1.7466 | 1.7647 | 1.7566 | 1.7142 | 1.6718 | 1.6295 | 1.5871 | 1.5447 | 1.5024 | 1.46 | 1.4155 | 1.3611 | 1.3066 | 1.2521 | 1.1968 | 1.1242 | 1.0516 | 0.97895 | 0.90632 | 0.78395 | 0.65684 | 0.52974 | 0.40263 | 0.32763 | 0.26711 | 0.20658 | 0.14605 | 0.10526 | 0.075 | 0.044737 | 0.014474 | 0 | 0 | 0 | 0 | 0 | 0 | 0 | 0 | 0 | 0 | 0 | 0 | 0 | 0 | 0 | 0 | 0
Line_36 | Bus_7 | Bus_13 | 5.33 | 不阻塞 | 0 | 0 | 0 | 0 | 0 | 0 | 0 | 0 | 0 | 0 | 0 | 0 | 0 | 0 | 0 | 0 | 0 | 0 | 0 | 0 | 0 | 0.0063158 | 0.024474 | 0.042632 | 0.060789 | 0.10263 | 0.22974 | 0.35684 | 0.48395 | 0.61053 | 0.73158 | 0.85263 | 0.97368 | 1.0947 | 1.1868 | 1.2776 | 1.3684 | 1.4592 | 1.435 | 1.3866 | 1.3382 | 1.2897 | 1.3466 | 1.4495 | 1.5524 | 1.6553 | 1.7103 | 1.7284 | 1.7466 | 1.7647 | 1.7566 | 1.7142 | 1.6718 | 1.6295 | 1.5871 | 1.5447 | 1.5024 | 1.46 | 1.4155 | 1.3611 | 1.3066 | 1.2521 | 1.1968 | 1.1242 | 1.0516 | 0.97895 | 0.90632 | 0.78395 | 0.65684 | 0.52974 | 0.40263 | 0.32763 | 0.26711 | 0.20658 | 0.14605 | 0.10526 | 0.075 | 0.044737 | 0.014474 | 0 | 0 | 0 | 0 | 0 | 0 | 0 | 0 | 0 | 0 | 0 | 0 | 0 | 0 | 0 | 0 | 0
Line_37 | Bus_31 | Bus_30 | 4.48 | 不阻塞 | 0.44983 | 0.44693 | 0.44402 | 0.44112 | 0.43821 | 0.43279 | 0.42698 | 0.42117 | 0.41536 | 0.41062 | 0.40627 | 0.40191 | 0.39756 | 0.39497 | 0.39352 | 0.39206 | 0.39061 | 0.38985 | 0.38985 | 0.38985 | 0.38985 | 0.39137 | 0.39573 | 0.40008 | 0.40444 | 0.40974 | 0.41845 | 0.42717 | 0.43588 | 0.44497 | 0.45804 | 0.47111 | 0.48418 | 0.49725 | 0.50615 | 0.51486 | 0.52357 | 0.53228 | 0.5374 | 0.54175 | 0.54611 | 0.55047 | 0.55381 | 0.55672 | 0.55962 | 0.56253 | 0.56133 | 0.55697 | 0.55261 | 0.54826 | 0.54516 | 0.54371 | 0.54226 | 0.54081 | 0.5398 | 0.5398 | 0.5398 | 0.5398 | 0.53879 | 0.53298 | 0.52717 | 0.52136 | 0.51574 | 0.51429 | 0.51284 | 0.51139 | 0.50994 | 0.51379 | 0.51814 | 0.5225 | 0.52685 | 0.53235 | 0.53816 | 0.54396 | 0.54977 | 0.55937 | 0.57099 | 0.5826 | 0.59422 | 0.5975 | 0.59315 | 0.58879 | 0.58443 | 0.58065 | 0.57774 | 0.57484 | 0.57193 | 0.56789 | 0.56063 | 0.55337 | 0.54611 | 0.53885 | 0.53159 | 0.52433 | 0.51707 | 0.50981
Line_38 | Bus_31 | Bus_25 | 5.33 | 不阻塞 | -0.13732 | -0.12552 | -0.11372 | -0.10322 | -0.090123 | -1.9141 | -0.037976 | -0.010906 | 0.016164 | 0.040461 | 0.065203 | 0.089589 | 0.1132 | -0.27294 | -0.045739 | 0.14027 | 0.147 | 0.15214 | 0.14881 | 0.14844 | 0.14634 | 0.13868 | 0.1166 | 0.094512 | 0.073696 | 0.045942 | 0.0028417 | -0.039478 | -0.081043 | -0.12513 | -0.18771 | -0.25134 | -0.31285 | -0.37744 | -0.42136 | -0.46253 | -0.50742 | -0.5523 | -0.5781 | -0.59988 | -0.62166 | -0.64344 | -0.66066 | -0.67589 | -0.69112 | -0.70635 | -0.69914 | -0.67465 | -0.65017 | -0.70627 | -0.60822 | -0.59987 | -0.59152 | -0.58317 | -0.57756 | -0.57818 | -0.5788 | -0.57941 | -0.57575 | -0.55174 | -0.52866 | -0.50643 | -0.48498 | -0.48067 | -0.47636 | -0.47205 | -0.46773 | -0.46092 | -0.42964 | -0.39733 | -0.36033 | -0.34884 | -0.34288 | -0.34044 | -0.33982 | -0.35699 | -0.3818 | -0.46543 | -0.5129 | -0.53932 | -0.54359 | -0.54837 | -0.53399 | -0.52583 | -0.52034 | -0.51256 | -0.5123 | -0.51091 | -0.50188 | -0.47636 | -0.46212 | -0.45599 | -0.427 | -0.39972 | -0.37821 | -0.35786
Line_39 | Bus_31 | Bus_25 | 5.33 | 不阻塞 | -0.13732 | -0.12552 | -0.11372 | -0.10322 | -0.090123 | -1.9141 | -0.037976 | -0.010906 | 0.016164 | 0.040461 | 0.065203 | 0.089589 | 0.1132 | -0.27294 | -0.045739 | 0.14027 | 0.147 | 0.15214 | 0.14881 | 0.14844 | 0.14634 | 0.13868 | 0.1166 | 0.094512 | 0.073696 | 0.045942 | 0.0028417 | -0.039478 | -0.081043 | -0.12513 | -0.18771 | -0.25134 | -0.31285 | -0.37744 | -0.42136 | -0.46253 | -0.50742 | -0.5523 | -0.5781 | -0.59988 | -0.62166 | -0.64344 | -0.66066 | -0.67589 | -0.69112 | -0.70635 | -0.69914 | -0.67465 | -0.65017 | -0.70627 | -0.60822 | -0.59987 | -0.59152 | -0.58317 | -0.57756 | -0.57818 | -0.5788 | -0.57941 | -0.57575 | -0.55174 | -0.52866 | -0.50643 | -0.48498 | -0.48067 | -0.47636 | -0.47205 | -0.46773 | -0.46092 | -0.42964 | -0.39733 | -0.36033 | -0.34884 | -0.34288 | -0.34044 | -0.33982 | -0.35699 | -0.3818 | -0.46543 | -0.5129 | -0.53932 | -0.54359 | -0.54837 | -0.53399 | -0.52583 | -0.52034 | -0.51256 | -0.5123 | -0.51091 | -0.50188 | -0.47636 | -0.46212 | -0.45599 | -0.427 | -0.39972 | -0.37821 | -0.35786
Line_40 | Bus_31 | Bus_33 | 4.48 | 不阻塞 | -0.57832 | -0.5855 | -0.59268 | -0.59856 | -0.60704 | 1.2256 | -0.64131 | -0.65913 | -0.67696 | -0.69373 | -0.71154 | -0.729 | -0.74567 | -0.35542 | -0.58031 | -0.76401 | -0.76842 | -0.77236 | -0.76903 | -0.76866 | -0.76656 | -0.76131 | -0.74616 | -0.73101 | -0.71712 | -0.6978 | -0.66856 | -0.6401 | -0.6124 | -0.58277 | -0.54099 | -0.49815 | -0.45743 | -0.41363 | -0.38387 | -0.35656 | -0.32554 | -0.29452 | -0.27685 | -0.26201 | -0.24716 | -0.23231 | -0.22041 | -0.2098 | -0.19919 | -0.18857 | -0.19388 | -0.21144 | -0.22899 | -0.16596 | -0.25909 | -0.26513 | -0.27116 | -0.2772 | -0.28121 | -0.28059 | -0.27997 | -0.27935 | -0.28141 | -0.29618 | -0.31002 | -0.32301 | -0.33552 | -0.33752 | -0.33952 | -0.34152 | -0.34353 | -0.35647 | -0.39468 | -0.43392 | -0.47785 | -0.49808 | -0.51328 | -0.52496 | -0.53482 | -0.53291 | -0.52658 | -0.46144 | -0.43245 | -0.41125 | -0.40005 | -0.38834 | -0.39579 | -0.39792 | -0.3988 | -0.40196 | -0.3976 | -0.39256 | -0.39004 | -0.40401 | -0.40669 | -0.40127 | -0.41872 | -0.43444 | -0.4444 | -0.4532
Line_41 | Bus_31 | Bus_33 | 4.48 | 不阻塞 | -0.57832 | -0.5855 | -0.59268 | -0.59856 | -0.60704 | 1.2256 | -0.64131 | -0.65913 | -0.67696 | -0.69373 | -0.71154 | -0.729 | -0.74567 | -0.35542 | -0.58031 | -0.76401 | -0.76842 | -0.77236 | -0.76903 | -0.76866 | -0.76656 | -0.76131 | -0.74616 | -0.73101 | -0.71712 | -0.6978 | -0.66856 | -0.6401 | -0.6124 | -0.58277 | -0.54099 | -0.49815 | -0.45743 | -0.41363 | -0.38387 | -0.35656 | -0.32554 | -0.29452 | -0.27685 | -0.26201 | -0.24716 | -0.23231 | -0.22041 | -0.2098 | -0.19919 | -0.18857 | -0.19388 | -0.21144 | -0.22899 | -0.16596 | -0.25909 | -0.26513 | -0.27116 | -0.2772 | -0.28121 | -0.28059 | -0.27997 | -0.27935 | -0.28141 | -0.29618 | -0.31002 | -0.32301 | -0.33552 | -0.33752 | -0.33952 | -0.34152 | -0.34353 | -0.35647 | -0.39468 | -0.43392 | -0.47785 | -0.49808 | -0.51328 | -0.52496 | -0.53482 | -0.53291 | -0.52658 | -0.46144 | -0.43245 | -0.41125 | -0.40005 | -0.38834 | -0.39579 | -0.39792 | -0.3988 | -0.40196 | -0.3976 | -0.39256 | -0.39004 | -0.40401 | -0.40669 | -0.40127 | -0.41872 | -0.43444 | -0.4444 | -0.4532
Line_42 | Bus_32 | Bus_36 | 4.48 | 不阻塞 | -0.39258 | -0.39005 | -0.38751 | -0.38498 | -0.38244 | -0.3777 | -0.37263 | -0.36757 | -0.3625 | -0.35836 | -0.35456 | -0.35076 | -0.34696 | -0.3447 | -0.34343 | -0.34216 | -0.3409 | -0.34024 | -0.34024 | -0.34024 | -0.34024 | -0.34156 | -0.34536 | -0.34916 | -0.35296 | -0.35759 | -0.3652 | -0.3728 | -0.3804 | -0.38834 | -0.39974 | -0.41115 | -0.42255 | -0.43396 | -0.44173 | -0.44933 | -0.45694 | -0.46454 | -0.469 | -0.4728 | -0.47661 | -0.48041 | -0.48333 | -0.48586 | -0.4884 | -0.49093 | -0.48988 | -0.48608 | -0.48228 | -0.47848 | -0.47578 | -0.47451 | -0.47324 | -0.47198 | -0.4711 | -0.4711 | -0.4711 | -0.4711 | -0.47021 | -0.46515 | -0.46008 | -0.45501 | -0.4501 | -0.44884 | -0.44757 | -0.4463 | -0.44503 | -0.4484 | -0.4522 | -0.456 | -0.4598 | -0.46459 | -0.46966 | -0.47473 | -0.4798 | -0.48818 | -0.49831 | -0.50845 | -0.51859 | -0.52146 | -0.51765 | -0.51385 | -0.51005 | -0.50675 | -0.50421 | -0.50168 | -0.49914 | -0.49562 | -0.48928 | -0.48294 | -0.47661 | -0.47027 | -0.46393 | -0.4576 | -0.45126 | -0.44492
Line_43 | Bus_33 | Bus_38 | 4.48 | 不阻塞 | -2.4419 | -2.452 | -2.4621 | -2.4721 | -2.4822 | -2.501 | -2.5211 | -2.5412 | -2.5613 | -2.5777 | -2.5928 | -2.6079 | -2.623 | -2.632 | -2.637 | -2.642 | -2.6471 | -2.6497 | -2.6497 | -2.6497 | -2.6497 | -2.6444 | -2.6294 | -2.6143 | -2.5992 | -2.5808 | -2.5506 | -2.5205 | -2.4903 | -2.4588 | -2.4135 | -2.3683 | -2.323 | -2.2777 | -2.2469 | -2.2167 | -2.1865 | -2.1564 | -2.1386 | -2.1236 | -2.1085 | -2.0934 | -2.0818 | -2.0717 | -2.0617 | -2.0516 | -2.0558 | -2.0709 | -2.0859 | -2.101 | -2.1118 | -2.1168 | -2.1218 | -2.1268 | -2.1303 | -2.1303 | -2.1303 | -2.1303 | -2.1338 | -2.154 | -2.1741 | -2.1942 | -2.2137 | -2.2187 | -2.2237 | -2.2287 | -2.2338 | -2.2204 | -2.2053 | -2.1903 | -2.1752 | -2.1561 | -2.136 | -2.1159 | -2.0958 | -2.0625 | -2.0223 | -1.9821 | -1.9418 | -1.9305 | -1.9456 | -1.9606 | -1.9757 | -1.9889 | -1.9989 | -2.009 | -2.019 | -2.033 | -2.0582 | -2.0833 | -2.1085 | -2.1336 | -2.1588 | -2.1839 | -2.2091 | -2.2342
Line_44 | Bus_33 | Bus_40 | 4.48 | 正向传输阻塞 | 0.79459 | 0.79346 | 0.79232 | 0.79378 | 0.79006 | 4.48 | 0.7727 | 0.7635 | 0.7543 | 0.74233 | 0.72655 | 0.71148 | 0.69797 | 1.4903 | 1.0471 | 0.68631 | 0.6841 | 0.67967 | 0.68633 | 0.68708 | 0.69127 | 0.69486 | 0.70533 | 0.7158 | 0.72373 | 0.73821 | 0.75701 | 0.77424 | 0.78997 | 0.80781 | 0.83187 | 0.85803 | 0.87993 | 0.90802 | 0.92699 | 0.94193 | 0.96429 | 0.98665 | 0.99869 | 1.0085 | 1.0184 | 1.0283 | 1.0368 | 1.0448 | 1.0528 | 1.0608 | 1.0556 | 1.0404 | 1.0251 | 1.171 | 0.99885 | 0.99339 | 0.98792 | 0.98246 | 0.97904 | 0.98028 | 0.98152 | 0.98276 | 0.98325 | 0.98015 | 0.97893 | 0.97941 | 0.97999 | 0.9826 | 0.98521 | 0.98782 | 0.99042 | 0.947 | 0.85074 | 0.75242 | 0.64472 | 0.57924 | 0.52239 | 0.47257 | 0.4264 | 0.3865 | 0.34625 | 0.42363 | 0.4287 | 0.45615 | 0.49839 | 0.54165 | 0.5466 | 0.55959 | 0.57106 | 0.57796 | 0.59991 | 0.62839 | 0.6665 | 0.67163 | 0.69933 | 0.74324 | 0.74142 | 0.74304 | 0.75619 | 0.77165
Line_45 | Bus_34 | Bus_25 | 5.33 | 不阻塞 | 0.73348 | 0.73968 | 0.74589 | 0.74568 | 0.7583 | 1.8999 | 0.77618 | 0.78531 | 0.79444 | 0.79303 | 0.79518 | 0.79816 | 0.79728 | -0.61364 | -0.87192 | 0.80555 | 0.8083 | 0.82163 | 0.81311 | 0.81855 | 0.81512 | 0.81912 | 0.81724 | 0.81535 | 0.81975 | 0.81189 | 0.80755 | 0.80708 | 0.81034 | 0.80942 | 0.80427 | 0.7904 | 0.78577 | 0.76581 | 0.76364 | 0.77123 | 0.76046 | 0.74968 | 0.74399 | 0.73938 | 0.73477 | 0.73015 | 0.72704 | 0.72459 | 0.72213 | 0.71968 | 0.71953 | 0.72114 | 0.72276 | 0.32557 | 0.72496 | 0.7242 | 0.72344 | 0.72268 | 0.72 | 0.71294 | 0.70588 | 0.69882 | 0.69308 | 0.6936 | 0.6963 | 0.70097 | 0.70534 | 0.70313 | 0.70091 | 0.6987 | 0.69648 | 0.8167 | 0.98782 | 1.1326 | 1.2705 | 1.4292 | 1.5657 | 1.7104 | 1.8621 | 2.0317 | 2.2037 | 2.012 | 2.0499 | 1.9809 | 1.8029 | 1.6268 | 1.5983 | 1.5697 | 1.514 | 1.4495 | 1.414 | 1.3792 | 1.321 | 1.2282 | 1.1782 | 1.1338 | 1.0827 | 1.0383 | 1.0161 | 0.99498
Line_46 | Bus_34 | Bus_27 | 5.33 | 不阻塞 | -1.2705 | -1.2678 | -1.265 | -1.2591 | -1.2596 | -1.8194 | -1.2459 | -1.2388 | -1.2317 | -1.2215 | -1.2138 | -1.2066 | -1.1974 | -0.4867 | -0.35465 | -1.1905 | -1.1889 | -1.1941 | -1.1898 | -1.1925 | -1.1908 | -1.1959 | -1.2037 | -1.2115 | -1.2224 | -1.2292 | -1.2445 | -1.2618 | -1.2809 | -1.2987 | -1.3224 | -1.3417 | -1.3656 | -1.3819 | -1.3987 | -1.42 | -1.4321 | -1.4442 | -1.4517 | -1.4581 | -1.4646 | -1.471 | -1.4762 | -1.4808 | -1.4854 | -1.49 | -1.4875 | -1.4796 | -1.4716 | -1.2643 | -1.4578 | -1.4545 | -1.4512 | -1.4479 | -1.4445 | -1.441 | -1.4374 | -1.4339 | -1.429 | -1.4176 | -1.4073 | -1.398 | -1.3888 | -1.3848 | -1.3808 | -1.3768 | -1.3727 | -1.4406 | -1.5349 | -1.616 | -1.6937 | -1.7841 | -1.864 | -1.9481 | -2.0356 | -2.1397 | -2.249 | -2.1765 | -2.2188 | -2.1909 | -2.0931 | -1.9963 | -1.9733 | -1.9514 | -1.9177 | -1.8797 | -1.8561 | -1.8306 | -1.7869 | -1.7259 | -1.6863 | -1.6495 | -1.6094 | -1.5726 | -1.5469 | -1.5217
Line_47 | Bus_34 | Bus_27 | 5.33 | 不阻塞 | -1.2705 | -1.2678 | -1.265 | -1.2591 | -1.2596 | -1.8194 | -1.2459 | -1.2388 | -1.2317 | -1.2215 | -1.2138 | -1.2066 | -1.1974 | -0.4867 | -0.35465 | -1.1905 | -1.1889 | -1.1941 | -1.1898 | -1.1925 | -1.1908 | -1.1959 | -1.2037 | -1.2115 | -1.2224 | -1.2292 | -1.2445 | -1.2618 | -1.2809 | -1.2987 | -1.3224 | -1.3417 | -1.3656 | -1.3819 | -1.3987 | -1.42 | -1.4321 | -1.4442 | -1.4517 | -1.4581 | -1.4646 | -1.471 | -1.4762 | -1.4808 | -1.4854 | -1.49 | -1.4875 | -1.4796 | -1.4716 | -1.2643 | -1.4578 | -1.4545 | -1.4512 | -1.4479 | -1.4445 | -1.441 | -1.4374 | -1.4339 | -1.429 | -1.4176 | -1.4073 | -1.398 | -1.3888 | -1.3848 | -1.3808 | -1.3768 | -1.3727 | -1.4406 | -1.5349 | -1.616 | -1.6937 | -1.7841 | -1.864 | -1.9481 | -2.0356 | -2.1397 | -2.249 | -2.1765 | -2.2188 | -2.1909 | -2.0931 | -1.9963 | -1.9733 | -1.9514 | -1.9177 | -1.8797 | -1.8561 | -1.8306 | -1.7869 | -1.7259 | -1.6863 | -1.6495 | -1.6094 | -1.5726 | -1.5469 | -1.5217
Line_48 | Bus_34 | Bus_35 | 4.48 | 不阻塞 | 0.41712 | 0.41442 | 0.41173 | 0.40904 | 0.40634 | 0.40131 | 0.39592 | 0.39054 | 0.38515 | 0.38076 | 0.37672 | 0.37268 | 0.36864 | 0.36624 | 0.3649 | 0.36355 | 0.3622 | 0.3615 | 0.3615 | 0.3615 | 0.3615 | 0.36291 | 0.36695 | 0.37098 | 0.37502 | 0.37994 | 0.38802 | 0.3961 | 0.40418 | 0.41261 | 0.42473 | 0.43685 | 0.44896 | 0.46108 | 0.46934 | 0.47742 | 0.48549 | 0.49357 | 0.49831 | 0.50235 | 0.50639 | 0.51043 | 0.51354 | 0.51623 | 0.51892 | 0.52161 | 0.5205 | 0.51646 | 0.51242 | 0.50838 | 0.50552 | 0.50417 | 0.50282 | 0.50148 | 0.50054 | 0.50054 | 0.50054 | 0.50054 | 0.4996 | 0.49422 | 0.48883 | 0.48345 | 0.47823 | 0.47689 | 0.47554 | 0.4742 | 0.47285 | 0.47642 | 0.48046 | 0.4845 | 0.48854 | 0.49363 | 0.49902 | 0.5044 | 0.50979 | 0.51869 | 0.52946 | 0.54023 | 0.551 | 0.55405 | 0.55001 | 0.54597 | 0.54193 | 0.53842 | 0.53572 | 0.53303 | 0.53034 | 0.52659 | 0.51986 | 0.51313 | 0.50639 | 0.49966 | 0.49293 | 0.4862 | 0.47946 | 0.47273
Line_49 | Bus_36 | Bus_27 | 5.33 | 不阻塞 | 0.25217 | 0.26105 | 0.26994 | 0.27628 | 0.28771 | -0.2622 | 0.32843 | 0.34959 | 0.37075 | 0.38884 | 0.40852 | 0.42615 | 0.44223 | -0.8384 | 0.80597 | 0.46069 | 0.46514 | 0.471 | 0.46513 | 0.4657 | 0.46316 | 0.45855 | 0.44217 | 0.42579 | 0.4119 | 0.38952 | 0.35552 | 0.32306 | 0.29207 | 0.25836 | 0.2117 | 0.1661 | 0.12586 | 0.079526 | 0.05027 | 0.025351 | -0.006872 | -0.039095 | -0.057082 | -0.072072 | -0.087062 | -0.10205 | -0.11571 | -0.12879 | -0.14186 | -0.15494 | -0.14977 | -0.13058 | -0.11138 | -0.25072 | -0.078119 | -0.070716 | -0.063313 | -0.055911 | -0.050403 | -0.049225 | -0.048048 | -0.04687 | -0.042781 | -0.024859 | -0.012379 | -0.0048283 | 0.0022629 | -0.00076424 | -0.0037914 | -0.0068185 | -0.0098457 | -0.02875 | 0.022101 | 0.1419 | 0.27832 | 0.29882 | 0.36014 | 0.40105 | 0.42401 | 0.41371 | 0.40379 | 0.34298 | 0.30803 | 0.2747 | 0.27093 | 0.26209 | 0.24396 | 0.21246 | 0.22907 | 0.26809 | 0.23328 | 0.18093 | 0.14487 | 0.1948 | 0.1357 | 0.078975 | 0.12945 | 0.16297 | 0.13992 | 0.11423
Line_50 | Bus_36 | Bus_27 | 5.33 | 不阻塞 | 0.25217 | 0.26105 | 0.26994 | 0.27628 | 0.28771 | -0.2622 | 0.32843 | 0.34959 | 0.37075 | 0.38884 | 0.40852 | 0.42615 | 0.44223 | -0.8384 | 0.80597 | 0.46069 | 0.46514 | 0.471 | 0.46513 | 0.4657 | 0.46316 | 0.45855 | 0.44217 | 0.42579 | 0.4119 | 0.38952 | 0.35552 | 0.32306 | 0.29207 | 0.25836 | 0.2117 | 0.1661 | 0.12586 | 0.079526 | 0.05027 | 0.025351 | -0.006872 | -0.039095 | -0.057082 | -0.072072 | -0.087062 | -0.10205 | -0.11571 | -0.12879 | -0.14186 | -0.15494 | -0.14977 | -0.13058 | -0.11138 | -0.25072 | -0.078119 | -0.070716 | -0.063313 | -0.055911 | -0.050403 | -0.049225 | -0.048048 | -0.04687 | -0.042781 | -0.024859 | -0.012379 | -0.0048283 | 0.0022629 | -0.00076424 | -0.0037914 | -0.0068185 | -0.0098457 | -0.02875 | 0.022101 | 0.1419 | 0.27832 | 0.29882 | 0.36014 | 0.40105 | 0.42401 | 0.41371 | 0.40379 | 0.34298 | 0.30803 | 0.2747 | 0.27093 | 0.26209 | 0.24396 | 0.21246 | 0.22907 | 0.26809 | 0.23328 | 0.18093 | 0.14487 | 0.1948 | 0.1357 | 0.078975 | 0.12945 | 0.16297 | 0.13992 | 0.11423
Line_51 | Bus_36 | Bus_42 | 4.48 | 不阻塞 | 0.035872 | 0.032753 | 0.029634 | 0.025084 | 0.023396 | 0.82409 | 0.0018753 | -0.0094184 | -0.020712 | -0.035914 | -0.050762 | -0.064284 | -0.078667 | -0.44118 | -0.40544 | -0.090331 | -0.092769 | -0.090714 | -0.091214 | -0.088548 | -0.087839 | -0.082206 | -0.071763 | -0.061321 | -0.049477 | -0.038585 | -0.020483 | -0.0015197 | 0.018278 | 0.037871 | 0.064174 | 0.088782 | 0.11554 | 0.13889 | 0.16121 | 0.18549 | 0.20567 | 0.22585 | 0.23611 | 0.24428 | 0.25245 | 0.26062 | 0.2698 | 0.27942 | 0.28904 | 0.29866 | 0.2949 | 0.28083 | 0.26677 | 0.16372 | 0.24217 | 0.2362 | 0.23024 | 0.22428 | 0.21992 | 0.21924 | 0.21856 | 0.21788 | 0.21626 | 0.21016 | 0.20755 | 0.20811 | 0.20879 | 0.21192 | 0.21506 | 0.2182 | 0.22133 | 0.21342 | 0.15096 | 0.13952 | 0.10136 | 0.080458 | 0.11428 | 0.16122 | 0.20859 | 0.26619 | 0.32882 | 0.31547 | 0.34975 | 0.33982 | 0.2887 | 0.2377 | 0.21586 | 0.19695 | 0.18096 | 0.16445 | 0.14968 | 0.14302 | 0.17782 | 0.14266 | 0.11166 | 0.15936 | 0.1357 | 0.11245 | 0.090524 | 0.076447
Line_52 | Bus_36 | Bus_42 | 4.48 | 不阻塞 | 0.035872 | 0.032753 | 0.029634 | 0.025084 | 0.023396 | 0.82409 | 0.0018753 | -0.0094184 | -0.020712 | -0.035914 | -0.050762 | -0.064284 | -0.078667 | -0.44118 | -0.40544 | -0.090331 | -0.092769 | -0.090714 | -0.091214 | -0.088548 | -0.087839 | -0.082206 | -0.071763 | -0.061321 | -0.049477 | -0.038585 | -0.020483 | -0.0015197 | 0.018278 | 0.037871 | 0.064174 | 0.088782 | 0.11554 | 0.13889 | 0.16121 | 0.18549 | 0.20567 | 0.22585 | 0.23611 | 0.24428 | 0.25245 | 0.26062 | 0.2698 | 0.27942 | 0.28904 | 0.29866 | 0.2949 | 0.28083 | 0.26677 | 0.16372 | 0.24217 | 0.2362 | 0.23024 | 0.22428 | 0.21992 | 0.21924 | 0.21856 | 0.21788 | 0.21626 | 0.21016 | 0.20755 | 0.20811 | 0.20879 | 0.21192 | 0.21506 | 0.2182 | 0.22133 | 0.21342 | 0.15096 | 0.13952 | 0.10136 | 0.080458 | 0.11428 | 0.16122 | 0.20859 | 0.26619 | 0.32882 | 0.31547 | 0.34975 | 0.33982 | 0.2887 | 0.2377 | 0.21586 | 0.19695 | 0.18096 | 0.16445 | 0.14968 | 0.14302 | 0.17782 | 0.14266 | 0.11166 | 0.15936 | 0.1357 | 0.11245 | 0.090524 | 0.076447
Line_53 | Bus_36 | Bus_37 | 4.48 | 不阻塞 | -0.79103 | -0.79355 | -0.79607 | -0.79461 | -0.80111 | -1.0458 | -0.80774 | -0.81111 | -0.81448 | -0.81208 | -0.81205 | -0.81127 | -0.80811 | 0.83793 | -0.84055 | -0.80876 | -0.80914 | -0.81621 | -0.80985 | -0.81308 | -0.81125 | -0.81397 | -0.8129 | -0.81183 | -0.81466 | -0.8091 | -0.80295 | -0.79918 | -0.79774 | -0.79379 | -0.78804 | -0.78166 | -0.7828 | -0.77442 | -0.77744 | -0.78655 | -0.78424 | -0.78194 | -0.77993 | -0.77799 | -0.77604 | -0.77409 | -0.77336 | -0.77315 | -0.77294 | -0.77273 | -0.77279 | -0.77305 | -0.77331 | -0.52605 | -0.77364 | -0.77346 | -0.77327 | -0.77309 | -0.77311 | -0.77361 | -0.7741 | -0.7746 | -0.77594 | -0.78126 | -0.78465 | -0.78626 | -0.78775 | -0.78623 | -0.78472 | -0.7832 | -0.78169 | -0.75918 | -0.75243 | -0.86567 | -0.9688 | -0.97454 | -1.0762 | -1.1705 | -1.2473 | -1.3054 | -1.3711 | -1.3099 | -1.3222 | -1.2826 | -1.2229 | -1.1582 | -1.1133 | -1.0587 | -1.0561 | -1.0753 | -1.0225 | -0.95896 | -0.94959 | -0.95623 | -0.85801 | -0.84087 | -0.85957 | -0.86171 | -0.80862 | -0.76074
Line_54 | Bus_36 | Bus_37 | 4.48 | 不阻塞 | -0.79103 | -0.79355 | -0.79607 | -0.79461 | -0.80111 | -1.0458 | -0.80774 | -0.81111 | -0.81448 | -0.81208 | -0.81205 | -0.81127 | -0.80811 | 0.83793 | -0.84055 | -0.80876 | -0.80914 | -0.81621 | -0.80985 | -0.81308 | -0.81125 | -0.81397 | -0.8129 | -0.81183 | -0.81466 | -0.8091 | -0.80295 | -0.79918 | -0.79774 | -0.79379 | -0.78804 | -0.78166 | -0.7828 | -0.77442 | -0.77744 | -0.78655 | -0.78424 | -0.78194 | -0.77993 | -0.77799 | -0.77604 | -0.77409 | -0.77336 | -0.77315 | -0.77294 | -0.77273 | -0.77279 | -0.77305 | -0.77331 | -0.52605 | -0.77364 | -0.77346 | -0.77327 | -0.77309 | -0.77311 | -0.77361 | -0.7741 | -0.7746 | -0.77594 | -0.78126 | -0.78465 | -0.78626 | -0.78775 | -0.78623 | -0.78472 | -0.7832 | -0.78169 | -0.75918 | -0.75243 | -0.86567 | -0.9688 | -0.97454 | -1.0762 | -1.1705 | -1.2473 | -1.3054 | -1.3711 | -1.3099 | -1.3222 | -1.2826 | -1.2229 | -1.1582 | -1.1133 | -1.0587 | -1.0561 | -1.0753 | -1.0225 | -0.95896 | -0.94959 | -0.95623 | -0.85801 | -0.84087 | -0.85957 | -0.86171 | -0.80862 | -0.76074
Line_55 | Bus_38 | Bus_43 | 4.48 | 不阻塞 | 0.59296 | 0.58913 | 0.5853 | 0.58147 | 0.57765 | 0.57049 | 0.56283 | 0.55518 | 0.54752 | 0.54128 | 0.53554 | 0.52979 | 0.52405 | 0.52064 | 0.51873 | 0.51681 | 0.5149 | 0.5139 | 0.5139 | 0.5139 | 0.5139 | 0.5159 | 0.52164 | 0.52738 | 0.53312 | 0.54011 | 0.5516 | 0.56308 | 0.57457 | 0.58655 | 0.60378 | 0.62101 | 0.63823 | 0.65546 | 0.66719 | 0.67868 | 0.69016 | 0.70165 | 0.70839 | 0.71413 | 0.71987 | 0.72562 | 0.73003 | 0.73385 | 0.73768 | 0.74151 | 0.73993 | 0.73419 | 0.72845 | 0.7227 | 0.71863 | 0.71671 | 0.7148 | 0.71288 | 0.71155 | 0.71155 | 0.71155 | 0.71155 | 0.71022 | 0.70256 | 0.69491 | 0.68725 | 0.67984 | 0.67793 | 0.67602 | 0.6741 | 0.67219 | 0.67726 | 0.68301 | 0.68875 | 0.69449 | 0.70173 | 0.70939 | 0.71704 | 0.7247 | 0.73735 | 0.75266 | 0.76798 | 0.78329 | 0.78762 | 0.78187 | 0.77613 | 0.77039 | 0.7654 | 0.76157 | 0.75774 | 0.75391 | 0.74859 | 0.73901 | 0.72944 | 0.71987 | 0.7103 | 0.70073 | 0.69116 | 0.68159 | 0.67202
Line_56 | Bus_37 | Bus_29 | 5.33 | 不阻塞 | -0.39496 | -0.39313 | -0.39129 | -0.38417 | -0.38762 | -0.8603 | -0.37387 | -0.36665 | -0.35942 | -0.34572 | -0.33573 | -0.32643 | -0.31394 | 1.8261 | -0.27803 | -0.30543 | -0.30357 | -0.31193 | -0.30386 | -0.30848 | -0.30635 | -0.31285 | -0.31918 | -0.32551 | -0.33702 | -0.33901 | -0.34603 | -0.35624 | -0.36954 | -0.38011 | -0.39482 | -0.40838 | -0.43179 | -0.44257 | -0.46223 | -0.48968 | -0.50198 | -0.51428 | -0.52033 | -0.52506 | -0.5298 | -0.53453 | -0.53975 | -0.54518 | -0.55062 | -0.55605 | -0.55381 | -0.54568 | -0.53755 | -0.20055 | -0.52338 | -0.52005 | -0.51672 | -0.51339 | -0.51122 | -0.51169 | -0.51217 | -0.51264 | -0.51271 | -0.51086 | -0.51079 | -0.51234 | -0.51393 | -0.51633 | -0.51873 | -0.52113 | -0.52353 | -0.46026 | -0.33403 | -0.42296 | -0.4664 | -0.40624 | -0.5349 | -0.67027 | -0.78384 | -0.88082 | -0.99101 | -0.92598 | -0.96323 | -0.91562 | -0.82435 | -0.72693 | -0.66072 | -0.5836 | -0.57323 | -0.5901 | -0.51724 | -0.44422 | -0.50083 | -0.49248 | -0.35558 | -0.4165 | -0.42572 | -0.41435 | -0.33422 | -0.2703
Line_57 | Bus_37 | Bus_29 | 5.33 | 不阻塞 | -0.39496 | -0.39313 | -0.39129 | -0.38417 | -0.38762 | -0.8603 | -0.37387 | -0.36665 | -0.35942 | -0.34572 | -0.33573 | -0.32643 | -0.31394 | 1.8261 | -0.27803 | -0.30543 | -0.30357 | -0.31193 | -0.30386 | -0.30848 | -0.30635 | -0.31285 | -0.31918 | -0.32551 | -0.33702 | -0.33901 | -0.34603 | -0.35624 | -0.36954 | -0.38011 | -0.39482 | -0.40838 | -0.43179 | -0.44257 | -0.46223 | -0.48968 | -0.50198 | -0.51428 | -0.52033 | -0.52506 | -0.5298 | -0.53453 | -0.53975 | -0.54518 | -0.55062 | -0.55605 | -0.55381 | -0.54568 | -0.53755 | -0.20055 | -0.52338 | -0.52005 | -0.51672 | -0.51339 | -0.51122 | -0.51169 | -0.51217 | -0.51264 | -0.51271 | -0.51086 | -0.51079 | -0.51234 | -0.51393 | -0.51633 | -0.51873 | -0.52113 | -0.52353 | -0.46026 | -0.33403 | -0.42296 | -0.4664 | -0.40624 | -0.5349 | -0.67027 | -0.78384 | -0.88082 | -0.99101 | -0.92598 | -0.96323 | -0.91562 | -0.82435 | -0.72693 | -0.66072 | -0.5836 | -0.57323 | -0.5901 | -0.51724 | -0.44422 | -0.50083 | -0.49248 | -0.35558 | -0.4165 | -0.42572 | -0.41435 | -0.33422 | -0.2703
Line_58 | Bus_37 | Bus_44 | 4.48 | 不阻塞 | -1.4955 | -1.4997 | -1.5039 | -1.5106 | -1.5122 | -1.0478 | -1.5354 | -1.5475 | -1.5596 | -1.5748 | -1.5879 | -1.5981 | -1.61 | -2.5939 | -1.7404 | -1.6197 | -1.6219 | -1.6182 | -1.6216 | -1.6188 | -1.6194 | -1.6142 | -1.6062 | -1.5982 | -1.5877 | -1.5809 | -1.5681 | -1.5538 | -1.538 | -1.5231 | -1.5026 | -1.4832 | -1.4591 | -1.4412 | -1.4219 | -1.3988 | -1.3832 | -1.3676 | -1.3595 | -1.353 | -1.3464 | -1.3399 | -1.3332 | -1.3264 | -1.3197 | -1.313 | -1.3157 | -1.3256 | -1.3356 | -1.5083 | -1.353 | -1.357 | -1.361 | -1.365 | -1.3678 | -1.3679 | -1.3679 | -1.368 | -1.3689 | -1.3742 | -1.372 | -1.3631 | -1.3541 | -1.344 | -1.3339 | -1.3238 | -1.3137 | -1.4012 | -1.647 | -1.7024 | -1.8286 | -1.969 | -1.924 | -1.8511 | -1.7867 | -1.7237 | -1.653 | -1.6788 | -1.6471 | -1.6683 | -1.7245 | -1.7831 | -1.8191 | -1.8581 | -1.869 | -1.8693 | -1.9048 | -1.9175 | -1.7741 | -1.7928 | -1.8588 | -1.6913 | -1.6989 | -1.7146 | -1.7573 | -1.778
Line_59 | Bus_38 | Bus_39 | 4.48 | 不阻塞 | 0.39258 | 0.39005 | 0.38751 | 0.38498 | 0.38244 | 0.3777 | 0.37263 | 0.36757 | 0.3625 | 0.35836 | 0.35456 | 0.35076 | 0.34696 | 0.3447 | 0.34343 | 0.34216 | 0.3409 | 0.34024 | 0.34024 | 0.34024 | 0.34024 | 0.34156 | 0.34536 | 0.34916 | 0.35296 | 0.35759 | 0.3652 | 0.3728 | 0.3804 | 0.38834 | 0.39974 | 0.41115 | 0.42255 | 0.43396 | 0.44173 | 0.44933 | 0.45694 | 0.46454 | 0.469 | 0.4728 | 0.47661 | 0.48041 | 0.48333 | 0.48586 | 0.4884 | 0.49093 | 0.48988 | 0.48608 | 0.48228 | 0.47848 | 0.47578 | 0.47451 | 0.47324 | 0.47198 | 0.4711 | 0.4711 | 0.4711 | 0.4711 | 0.47021 | 0.46515 | 0.46008 | 0.45501 | 0.4501 | 0.44884 | 0.44757 | 0.4463 | 0.44503 | 0.4484 | 0.4522 | 0.456 | 0.4598 | 0.46459 | 0.46966 | 0.47473 | 0.4798 | 0.48818 | 0.49831 | 0.50845 | 0.51859 | 0.52146 | 0.51765 | 0.51385 | 0.51005 | 0.50675 | 0.50421 | 0.50168 | 0.49914 | 0.49562 | 0.48928 | 0.48294 | 0.47661 | 0.47027 | 0.46393 | 0.4576 | 0.45126 | 0.44492
Line_60 | Bus_40 | Bus_41 | 4.48 | 不阻塞 | -0.43222 | -0.42543 | -0.41865 | -0.40927 | -0.40507 | -3.4273 | -0.39178 | -0.38514 | -0.3785 | -0.37755 | -0.38145 | -0.38464 | -0.38627 | 0.41308 | -0.026125 | -0.38295 | -0.38121 | -0.38357 | -0.3769 | -0.37616 | -0.37196 | -0.37251 | -0.37392 | -0.37533 | -0.37928 | -0.37926 | -0.38423 | -0.39075 | -0.39879 | -0.40574 | -0.41733 | -0.42681 | -0.44055 | -0.4481 | -0.45341 | -0.46223 | -0.46363 | -0.46503 | -0.46695 | -0.46897 | -0.47099 | -0.47302 | -0.47358 | -0.47351 | -0.47343 | -0.47336 | -0.47524 | -0.47863 | -0.48201 | -0.32423 | -0.48796 | -0.48946 | -0.49097 | -0.49247 | -0.49313 | -0.49189 | -0.49065 | -0.48941 | -0.48617 | -0.47343 | -0.4588 | -0.44248 | -0.42659 | -0.42002 | -0.41345 | -0.40688 | -0.40031 | -0.45423 | -0.56238 | -0.67258 | -0.79216 | -0.87261 | -0.94531 | -1.011 | -1.073 | -1.139 | -1.211 | -1.1653 | -1.1919 | -1.1734 | -1.1193 | -1.0641 | -1.0473 | -1.024 | -1.0046 | -0.98977 | -0.95991 | -0.92041 | -0.86249 | -0.83756 | -0.79006 | -0.72635 | -0.70837 | -0.68695 | -0.654 | -0.61873
Line_61 | Bus_41 | Bus_25 | 5.33 | 不阻塞 | 0.13048 | 0.13472 | 0.13896 | 0.14032 | 0.14744 | -0.7694 | 0.1783 | 0.19451 | 0.21072 | 0.2289 | 0.25094 | 0.2722 | 0.29172 | -0.58809 | -0.093 | 0.31033 | 0.31429 | 0.32 | 0.31258 | 0.31175 | 0.30707 | 0.30152 | 0.28539 | 0.26927 | 0.25597 | 0.2344 | 0.20452 | 0.17639 | 0.14994 | 0.12074 | 0.08054 | 0.037998 | 0.00020246 | -0.044491 | -0.074753 | -0.10033 | -0.13417 | -0.16801 | -0.18666 | -0.20211 | -0.21756 | -0.23301 | -0.24597 | -0.25786 | -0.26974 | -0.28162 | -0.27465 | -0.25318 | -0.23171 | -0.38974 | -0.19481 | -0.18723 | -0.17966 | -0.17209 | -0.16724 | -0.16862 | -0.17 | -0.17138 | -0.17089 | -0.16149 | -0.15417 | -0.14875 | -0.14362 | -0.14504 | -0.14646 | -0.14787 | -0.14929 | -0.10487 | -0.0021238 | 0.10292 | 0.2184 | 0.28569 | 0.34306 | 0.3926 | 0.43806 | 0.47265 | 0.50557 | 0.40747 | 0.38991 | 0.35597 | 0.31339 | 0.26967 | 0.26863 | 0.25805 | 0.24825 | 0.24354 | 0.22207 | 0.1945 | 0.15949 | 0.16123 | 0.13782 | 0.09636 | 0.10584 | 0.11148 | 0.10428 | 0.094507
Line_62 | Bus_41 | Bus_42 | 4.48 | 不阻塞 | -1.1269 | -1.1317 | -1.1364 | -1.1384 | -1.1459 | -2.1983 | -1.1532 | -1.1567 | -1.1602 | -1.1546 | -1.1488 | -1.1423 | -1.134 | -0.28673 | -0.75326 | -1.1327 | -1.1332 | -1.1392 | -1.137 | -1.1411 | -1.1415 | -1.1462 | -1.1503 | -1.1545 | -1.1614 | -1.1636 | -1.1693 | -1.1767 | -1.1857 | -1.1932 | -1.2014 | -1.2073 | -1.2178 | -1.2217 | -1.2311 | -1.2446 | -1.2502 | -1.2558 | -1.2598 | -1.2634 | -1.267 | -1.2706 | -1.2718 | -1.2719 | -1.272 | -1.2721 | -1.2685 | -1.2621 | -1.2558 | -1.0791 | -1.2449 | -1.2428 | -1.2406 | -1.2385 | -1.2362 | -1.2337 | -1.2312 | -1.2287 | -1.2265 | -1.226 | -1.2235 | -1.2193 | -1.2149 | -1.2091 | -1.2033 | -1.1974 | -1.1916 | -1.2269 | -1.3172 | -1.4097 | -1.5122 | -1.5894 | -1.6629 | -1.7291 | -1.7913 | -1.8533 | -1.9192 | -1.8607 | -1.8786 | -1.849 | -1.7818 | -1.7136 | -1.6859 | -1.6579 | -1.6445 | -1.636 | -1.6115 | -1.5755 | -1.5163 | -1.4919 | -1.4437 | -1.3796 | -1.3723 | -1.3613 | -1.3382 | -1.3126
Line_63 | Bus_41 | Bus_42 | 4.48 | 不阻塞 | -1.1269 | -1.1317 | -1.1364 | -1.1384 | -1.1459 | -2.1983 | -1.1532 | -1.1567 | -1.1602 | -1.1546 | -1.1488 | -1.1423 | -1.134 | -0.28673 | -0.75326 | -1.1327 | -1.1332 | -1.1392 | -1.137 | -1.1411 | -1.1415 | -1.1462 | -1.1503 | -1.1545 | -1.1614 | -1.1636 | -1.1693 | -1.1767 | -1.1857 | -1.1932 | -1.2014 | -1.2073 | -1.2178 | -1.2217 | -1.2311 | -1.2446 | -1.2502 | -1.2558 | -1.2598 | -1.2634 | -1.267 | -1.2706 | -1.2718 | -1.2719 | -1.272 | -1.2721 | -1.2685 | -1.2621 | -1.2558 | -1.0791 | -1.2449 | -1.2428 | -1.2406 | -1.2385 | -1.2362 | -1.2337 | -1.2312 | -1.2287 | -1.2265 | -1.226 | -1.2235 | -1.2193 | -1.2149 | -1.2091 | -1.2033 | -1.1974 | -1.1916 | -1.2269 | -1.3172 | -1.4097 | -1.5122 | -1.5894 | -1.6629 | -1.7291 | -1.7913 | -1.8533 | -1.9192 | -1.8607 | -1.8786 | -1.849 | -1.7818 | -1.7136 | -1.6859 | -1.6579 | -1.6445 | -1.636 | -1.6115 | -1.5755 | -1.5163 | -1.4919 | -1.4437 | -1.3796 | -1.3723 | -1.3613 | -1.3382 | -1.3126
Line_64 | Bus_42 | Bus_44 | 4.48 | 不阻塞 | -1.7944 | -1.7977 | -1.8011 | -1.8031 | -1.8078 | -2.0509 | -1.8189 | -1.8247 | -1.8304 | -1.8326 | -1.8348 | -1.835 | -1.8343 | -1.3455 | -1.774 | -1.8361 | -1.8368 | -1.8396 | -1.8378 | -1.8392 | -1.8389 | -1.8397 | -1.8384 | -1.8372 | -1.8372 | -1.8341 | -1.83 | -1.8266 | -1.824 | -1.8204 | -1.8149 | -1.8088 | -1.805 | -1.7982 | -1.7971 | -1.7981 | -1.7953 | -1.7926 | -1.7905 | -1.7885 | -1.7865 | -1.7845 | -1.7838 | -1.7837 | -1.7835 | -1.7834 | -1.7835 | -1.7838 | -1.784 | -1.703 | -1.7844 | -1.7841 | -1.7839 | -1.7836 | -1.7834 | -1.7834 | -1.7834 | -1.7833 | -1.7841 | -1.7885 | -1.7874 | -1.7813 | -1.7752 | -1.7676 | -1.76 | -1.7524 | -1.7448 | -1.7982 | -1.962 | -2.077 | -2.2287 | -2.3373 | -2.3873 | -2.4168 | -2.4419 | -2.4618 | -2.4831 | -2.4562 | -2.458 | -2.4434 | -2.4206 | -2.3965 | -2.3838 | -2.3689 | -2.3669 | -2.3703 | -2.3561 | -2.3204 | -2.2151 | -2.2145 | -2.186 | -2.0628 | -2.0678 | -2.0687 | -2.0562 | -2.0333
Line_65 | Bus_42 | Bus_44 | 4.48 | 不阻塞 | -1.7944 | -1.7977 | -1.8011 | -1.8031 | -1.8078 | -2.0509 | -1.8189 | -1.8247 | -1.8304 | -1.8326 | -1.8348 | -1.835 | -1.8343 | -1.3455 | -1.774 | -1.8361 | -1.8368 | -1.8396 | -1.8378 | -1.8392 | -1.8389 | -1.8397 | -1.8384 | -1.8372 | -1.8372 | -1.8341 | -1.83 | -1.8266 | -1.824 | -1.8204 | -1.8149 | -1.8088 | -1.805 | -1.7982 | -1.7971 | -1.7981 | -1.7953 | -1.7926 | -1.7905 | -1.7885 | -1.7865 | -1.7845 | -1.7838 | -1.7837 | -1.7835 | -1.7834 | -1.7835 | -1.7838 | -1.784 | -1.703 | -1.7844 | -1.7841 | -1.7839 | -1.7836 | -1.7834 | -1.7834 | -1.7834 | -1.7833 | -1.7841 | -1.7885 | -1.7874 | -1.7813 | -1.7752 | -1.7676 | -1.76 | -1.7524 | -1.7448 | -1.7982 | -1.962 | -2.077 | -2.2287 | -2.3373 | -2.3873 | -2.4168 | -2.4419 | -2.4618 | -2.4831 | -2.4562 | -2.458 | -2.4434 | -2.4206 | -2.3965 | -2.3838 | -2.3689 | -2.3669 | -2.3703 | -2.3561 | -2.3204 | -2.2151 | -2.2145 | -2.186 | -2.0628 | -2.0678 | -2.0687 | -2.0562 | -2.0333
Tran_1 | Bus_8 | Bus_9 | 7.5 | 不阻塞 | -0.66 | -0.68905 | -0.71811 | -0.74716 | -0.77621 | -0.78421 | -0.78905 | -0.79389 | -0.79874 | -0.78926 | -0.77474 | -0.76021 | -0.74568 | -0.75474 | -0.77895 | -0.80316 | -0.82737 | -0.83074 | -0.81137 | -0.792 | -0.77263 | -0.76842 | -0.79263 | -0.81684 | -0.84105 | -0.87158 | -0.92484 | -0.97811 | -1.0314 | -1.0866 | -1.1629 | -1.2392 | -1.3154 | -1.3917 | -1.4297 | -1.4661 | -1.5024 | -1.5387 | -1.646 | -1.7683 | -1.8905 | -2.0128 | -2.0172 | -1.9699 | -1.9227 | -1.8755 | -1.8502 | -1.8417 | -1.8333 | -1.8248 | -1.8368 | -1.8756 | -1.9143 | -1.9531 | -1.9704 | -1.9389 | -1.9075 | -1.876 | -1.8315 | -1.7249 | -1.6184 | -1.5119 | -1.4097 | -1.4024 | -1.3952 | -1.3879 | -1.3806 | -1.3292 | -1.2735 | -1.2178 | -1.1621 | -1.0742 | -0.97737 | -0.88053 | -0.78368 | -0.75158 | -0.754 | -0.75642 | -0.75884 | -0.81053 | -0.90737 | -1.0042 | -1.1011 | -1.1411 | -1.0926 | -1.0442 | -0.99579 | -0.94484 | -0.88674 | -0.82863 | -0.77053 | -0.71242 | -0.65432 | -0.59621 | -0.53811 | -0.48
Tran_2 | Bus_8 | Bus_9 | 7.5 | 不阻塞 | -0.66 | -0.68905 | -0.71811 | -0.74716 | -0.77621 | -0.78421 | -0.78905 | -0.79389 | -0.79874 | -0.78926 | -0.77474 | -0.76021 | -0.74568 | -0.75474 | -0.77895 | -0.80316 | -0.82737 | -0.83074 | -0.81137 | -0.792 | -0.77263 | -0.76842 | -0.79263 | -0.81684 | -0.84105 | -0.87158 | -0.92484 | -0.97811 | -1.0314 | -1.0866 | -1.1629 | -1.2392 | -1.3154 | -1.3917 | -1.4297 | -1.4661 | -1.5024 | -1.5387 | -1.646 | -1.7683 | -1.8905 | -2.0128 | -2.0172 | -1.9699 | -1.9227 | -1.8755 | -1.8502 | -1.8417 | -1.8333 | -1.8248 | -1.8368 | -1.8756 | -1.9143 | -1.9531 | -1.9704 | -1.9389 | -1.9075 | -1.876 | -1.8315 | -1.7249 | -1.6184 | -1.5119 | -1.4097 | -1.4024 | -1.3952 | -1.3879 | -1.3806 | -1.3292 | -1.2735 | -1.2178 | -1.1621 | -1.0742 | -0.97737 | -0.88053 | -0.78368 | -0.75158 | -0.754 | -0.75642 | -0.75884 | -0.81053 | -0.90737 | -1.0042 | -1.1011 | -1.1411 | -1.0926 | -1.0442 | -0.99579 | -0.94484 | -0.88674 | -0.82863 | -0.77053 | -0.71242 | -0.65432 | -0.59621 | -0.53811 | -0.48
Tran_3 | Bus_10 | Bus_11 | 7.5 | 反向传输阻塞 | -6.48 | -6.4994 | -6.5187 | -6.5381 | -6.5575 | -6.6442 | -6.7411 | -6.8379 | -6.9347 | -7.0173 | -7.0947 | -7.1722 | -7.2497 | -7.2918 | -7.3112 | -7.3305 | -7.3499 | -7.3971 | -7.4745 | -7.5 | -7.5 | -7.5 | -7.5 | -7.5 | -7.5 | -7.5 | -7.5 | -7.5 | -7.5 | -7.5 | -7.5 | -7.232 | -6.864 | -6.496 | -6.1836 | -5.8737 | -5.5638 | -5.2539 | -5.168 | -5.1293 | -5.0905 | -5.0518 | -4.9592 | -4.8429 | -4.7267 | -4.6105 | -4.5162 | -4.4387 | -4.3613 | -4.2838 | -4.2316 | -4.2122 | -4.1928 | -4.1735 | -4.1187 | -3.9832 | -3.8476 | -3.712 | -3.5832 | -3.4863 | -3.3895 | -3.2926 | -3.1949 | -3.0787 | -2.9625 | -2.8463 | -2.7301 | -2.5785 | -2.4236 | -2.2686 | -2.1137 | -2.0345 | -1.9764 | -1.9183 | -1.8602 | -1.8274 | -1.808 | -1.7886 | -1.7693 | -1.6691 | -1.4947 | -1.3204 | -1.1461 | -1.0779 | -1.1747 | -1.2716 | -1.3684 | -1.44 | -1.44 | -1.44 | -1.44 | -1.4248 | -1.3086 | -1.1924 | -1.0762 | -0.96
Tran_4 | Bus_10 | Bus_11 | 7.5 | 反向传输阻塞 | -6.48 | -6.4994 | -6.5187 | -6.5381 | -6.5575 | -6.6442 | -6.7411 | -6.8379 | -6.9347 | -7.0173 | -7.0947 | -7.1722 | -7.2497 | -7.2918 | -7.3112 | -7.3305 | -7.3499 | -7.3971 | -7.4745 | -7.5 | -7.5 | -7.5 | -7.5 | -7.5 | -7.5 | -7.5 | -7.5 | -7.5 | -7.5 | -7.5 | -7.5 | -7.232 | -6.864 | -6.496 | -6.1836 | -5.8737 | -5.5638 | -5.2539 | -5.168 | -5.1293 | -5.0905 | -5.0518 | -4.9592 | -4.8429 | -4.7267 | -4.6105 | -4.5162 | -4.4387 | -4.3613 | -4.2838 | -4.2316 | -4.2122 | -4.1928 | -4.1735 | -4.1187 | -3.9832 | -3.8476 | -3.712 | -3.5832 | -3.4863 | -3.3895 | -3.2926 | -3.1949 | -3.0787 | -2.9625 | -2.8463 | -2.7301 | -2.5785 | -2.4236 | -2.2686 | -2.1137 | -2.0345 | -1.9764 | -1.9183 | -1.8602 | -1.8274 | -1.808 | -1.7886 | -1.7693 | -1.6691 | -1.4947 | -1.3204 | -1.1461 | -1.0779 | -1.1747 | -1.2716 | -1.3684 | -1.44 | -1.44 | -1.44 | -1.44 | -1.4248 | -1.3086 | -1.1924 | -1.0762 | -0.96
Tran_5 | Bus_12 | Bus_13 | 7.5 | 不阻塞 | 0 | 0 | 0 | 0 | 0 | 0 | 0 | 0 | 0 | 0 | 0 | 0 | 0 | 0 | 0 | 0 | 0 | 0 | 0 | 0 | 0 | -0.012632 | -0.048947 | -0.085263 | -0.12158 | -0.20526 | -0.45947 | -0.71368 | -0.96789 | -1.2211 | -1.4632 | -1.7053 | -1.9474 | -2.1895 | -2.3737 | -2.5553 | -2.7368 | -2.9184 | -2.87 | -2.7732 | -2.6763 | -2.5795 | -2.6932 | -2.8989 | -3.1047 | -3.3105 | -3.4205 | -3.4568 | -3.4932 | -3.5295 | -3.5132 | -3.4284 | -3.3437 | -3.2589 | -3.1742 | -3.0895 | -3.0047 | -2.92 | -2.8311 | -2.7221 | -2.6132 | -2.5042 | -2.3937 | -2.2484 | -2.1032 | -1.9579 | -1.8126 | -1.5679 | -1.3137 | -1.0595 | -0.80526 | -0.65526 | -0.53421 | -0.41316 | -0.29211 | -0.21053 | -0.15 | -0.089474 | -0.028947 | 0 | 0 | 0 | 0 | 0 | 0 | 0 | 0 | 0 | 0 | 0 | 0 | 0 | 0 | 0 | 0 | 0
Tran_6 | Bus_12 | Bus_13 | 7.5 | 不阻塞 | 0 | 0 | 0 | 0 | 0 | 0 | 0 | 0 | 0 | 0 | 0 | 0 | 0 | 0 | 0 | 0 | 0 | 0 | 0 | 0 | 0 | -0.012632 | -0.048947 | -0.085263 | -0.12158 | -0.20526 | -0.45947 | -0.71368 | -0.96789 | -1.2211 | -1.4632 | -1.7053 | -1.9474 | -2.1895 | -2.3737 | -2.5553 | -2.7368 | -2.9184 | -2.87 | -2.7732 | -2.6763 | -2.5795 | -2.6932 | -2.8989 | -3.1047 | -3.3105 | -3.4205 | -3.4568 | -3.4932 | -3.5295 | -3.5132 | -3.4284 | -3.3437 | -3.2589 | -3.1742 | -3.0895 | -3.0047 | -2.92 | -2.8311 | -2.7221 | -2.6132 | -2.5042 | -2.3937 | -2.2484 | -2.1032 | -1.9579 | -1.8126 | -1.5679 | -1.3137 | -1.0595 | -0.80526 | -0.65526 | -0.53421 | -0.41316 | -0.29211 | -0.21053 | -0.15 | -0.089474 | -0.028947 | 0 | 0 | 0 | 0 | 0 | 0 | 0 | 0 | 0 | 0 | 0 | 0 | 0 | 0 | 0 | 0 | 0
Tran_7 | Bus_24 | Bus_25 | 7.5 | 不阻塞 | -0.29465 | -0.31168 | -0.3287 | -0.33978 | -0.36275 | 1.3489 | -0.43926 | -0.479 | -0.51874 | -0.55142 | -0.58827 | -0.62477 | -0.6577 | 0.8738 | 0.5282 | -0.69821 | -0.70829 | -0.72295 | -0.71165 | -0.71359 | -0.70743 | -0.699 | -0.66791 | -0.63682 | -0.61156 | -0.56908 | -0.50888 | -0.45225 | -0.39909 | -0.33994 | -0.25469 | -0.16286 | -0.080139 | 0.016785 | 0.076922 | 0.12708 | 0.19427 | 0.26147 | 0.29943 | 0.33124 | 0.36305 | 0.39486 | 0.42013 | 0.44253 | 0.46492 | 0.48732 | 0.4767 | 0.44067 | 0.40464 | 0.73836 | 0.34314 | 0.33139 | 0.31963 | 0.30788 | 0.30117 | 0.30601 | 0.31086 | 0.3157 | 0.31466 | 0.28568 | 0.2576 | 0.23032 | 0.20412 | 0.20163 | 0.19913 | 0.19663 | 0.19414 | 0.10501 | -0.063211 | -0.22041 | -0.3841 | -0.50859 | -0.61149 | -0.71104 | -0.81025 | -0.89517 | -0.97282 | -0.7443 | -0.70702 | -0.62913 | -0.51455 | -0.39987 | -0.39947 | -0.38804 | -0.36079 | -0.33397 | -0.30574 | -0.27597 | -0.23839 | -0.21838 | -0.19591 | -0.15906 | -0.16727 | -0.17515 | -0.18195 | -0.18688
Tran_8 | Bus_24 | Bus_25 | 7.5 | 不阻塞 | -0.29465 | -0.31168 | -0.3287 | -0.33978 | -0.36275 | 1.3489 | -0.43926 | -0.479 | -0.51874 | -0.55142 | -0.58827 | -0.62477 | -0.6577 | 0.8738 | 0.5282 | -0.69821 | -0.70829 | -0.72295 | -0.71165 | -0.71359 | -0.70743 | -0.699 | -0.66791 | -0.63682 | -0.61156 | -0.56908 | -0.50888 | -0.45225 | -0.39909 | -0.33994 | -0.25469 | -0.16286 | -0.080139 | 0.016785 | 0.076922 | 0.12708 | 0.19427 | 0.26147 | 0.29943 | 0.33124 | 0.36305 | 0.39486 | 0.42013 | 0.44253 | 0.46492 | 0.48732 | 0.4767 | 0.44067 | 0.40464 | 0.73836 | 0.34314 | 0.33139 | 0.31963 | 0.30788 | 0.30117 | 0.30601 | 0.31086 | 0.3157 | 0.31466 | 0.28568 | 0.2576 | 0.23032 | 0.20412 | 0.20163 | 0.19913 | 0.19663 | 0.19414 | 0.10501 | -0.063211 | -0.22041 | -0.3841 | -0.50859 | -0.61149 | -0.71104 | -0.81025 | -0.89517 | -0.97282 | -0.7443 | -0.70702 | -0.62913 | -0.51455 | -0.39987 | -0.39947 | -0.38804 | -0.36079 | -0.33397 | -0.30574 | -0.27597 | -0.23839 | -0.21838 | -0.19591 | -0.15906 | -0.16727 | -0.17515 | -0.18195 | -0.18688
Tran_9 | Bus_26 | Bus_27 | 7.5 | 不阻塞 | 1.0183 | 1.0067 | 0.99509 | 0.98281 | 0.97185 | 2.0816 | 0.9175 | 0.88923 | 0.86097 | 0.83266 | 0.8053 | 0.78041 | 0.75513 | 1.3251 | -0.45133 | 0.72977 | 0.72379 | 0.72307 | 0.72467 | 0.72683 | 0.72765 | 0.7373 | 0.7615 | 0.78569 | 0.81053 | 0.83963 | 0.88897 | 0.9387 | 0.98881 | 1.0403 | 1.1107 | 1.1756 | 1.2398 | 1.3024 | 1.3484 | 1.3947 | 1.439 | 1.4833 | 1.5088 | 1.5302 | 1.5516 | 1.5731 | 1.5919 | 1.6096 | 1.6273 | 1.6449 | 1.6373 | 1.6102 | 1.583 | 1.515 | 1.5359 | 1.5252 | 1.5145 | 1.5038 | 1.4949 | 1.4902 | 1.4855 | 1.4808 | 1.4718 | 1.4425 | 1.4197 | 1.4028 | 1.3866 | 1.3856 | 1.3846 | 1.3836 | 1.3826 | 1.4693 | 1.5128 | 1.4741 | 1.4154 | 1.4853 | 1.5039 | 1.547 | 1.6116 | 1.726 | 1.8452 | 1.8335 | 1.9108 | 1.9162 | 1.8222 | 1.7342 | 1.7294 | 1.739 | 1.6887 | 1.6116 | 1.6228 | 1.6496 | 1.642 | 1.5311 | 1.5506 | 1.5705 | 1.4799 | 1.4096 | 1.4069 | 1.4075
Tran_10 | Bus_26 | Bus_27 | 7.5 | 不阻塞 | 1.0183 | 1.0067 | 0.99509 | 0.98281 | 0.97185 | 2.0816 | 0.9175 | 0.88923 | 0.86097 | 0.83266 | 0.8053 | 0.78041 | 0.75513 | 1.3251 | -0.45133 | 0.72977 | 0.72379 | 0.72307 | 0.72467 | 0.72683 | 0.72765 | 0.7373 | 0.7615 | 0.78569 | 0.81053 | 0.83963 | 0.88897 | 0.9387 | 0.98881 | 1.0403 | 1.1107 | 1.1756 | 1.2398 | 1.3024 | 1.3484 | 1.3947 | 1.439 | 1.4833 | 1.5088 | 1.5302 | 1.5516 | 1.5731 | 1.5919 | 1.6096 | 1.6273 | 1.6449 | 1.6373 | 1.6102 | 1.583 | 1.515 | 1.5359 | 1.5252 | 1.5145 | 1.5038 | 1.4949 | 1.4902 | 1.4855 | 1.4808 | 1.4718 | 1.4425 | 1.4197 | 1.4028 | 1.3866 | 1.3856 | 1.3846 | 1.3836 | 1.3826 | 1.4693 | 1.5128 | 1.4741 | 1.4154 | 1.4853 | 1.5039 | 1.547 | 1.6116 | 1.726 | 1.8452 | 1.8335 | 1.9108 | 1.9162 | 1.8222 | 1.7342 | 1.7294 | 1.739 | 1.6887 | 1.6116 | 1.6228 | 1.6496 | 1.642 | 1.5311 | 1.5506 | 1.5705 | 1.4799 | 1.4096 | 1.4069 | 1.4075
Tran_11 | Bus_28 | Bus_29 | 7.5 | 不阻塞 | 0.39496 | 0.39313 | 0.39129 | 0.38417 | 0.38762 | 0.8603 | 0.37387 | 0.36665 | 0.35942 | 0.34572 | 0.33573 | 0.32643 | 0.31394 | -1.8261 | 0.27803 | 0.30543 | 0.30357 | 0.31193 | 0.30386 | 0.30848 | 0.30635 | 0.31285 | 0.31918 | 0.32551 | 0.33702 | 0.33901 | 0.34603 | 0.35624 | 0.36954 | 0.38011 | 0.39482 | 0.40838 | 0.43179 | 0.44257 | 0.46223 | 0.48968 | 0.50198 | 0.51428 | 0.52033 | 0.52506 | 0.5298 | 0.53453 | 0.53975 | 0.54518 | 0.55062 | 0.55605 | 0.55381 | 0.54568 | 0.53755 | 0.20055 | 0.52338 | 0.52005 | 0.51672 | 0.51339 | 0.51122 | 0.51169 | 0.51217 | 0.51264 | 0.51271 | 0.51086 | 0.51079 | 0.51234 | 0.51393 | 0.51633 | 0.51873 | 0.52113 | 0.52353 | 0.46026 | 0.33403 | 0.42296 | 0.4664 | 0.40624 | 0.5349 | 0.67027 | 0.78384 | 0.88082 | 0.99101 | 0.92598 | 0.96323 | 0.91562 | 0.82435 | 0.72693 | 0.66072 | 0.5836 | 0.57323 | 0.5901 | 0.51724 | 0.44422 | 0.50083 | 0.49248 | 0.35558 | 0.4165 | 0.42572 | 0.41435 | 0.33422 | 0.2703
Tran_12 | Bus_28 | Bus_29 | 7.5 | 不阻塞 | 0.39496 | 0.39313 | 0.39129 | 0.38417 | 0.38762 | 0.8603 | 0.37387 | 0.36665 | 0.35942 | 0.34572 | 0.33573 | 0.32643 | 0.31394 | -1.8261 | 0.27803 | 0.30543 | 0.30357 | 0.31193 | 0.30386 | 0.30848 | 0.30635 | 0.31285 | 0.31918 | 0.32551 | 0.33702 | 0.33901 | 0.34603 | 0.35624 | 0.36954 | 0.38011 | 0.39482 | 0.40838 | 0.43179 | 0.44257 | 0.46223 | 0.48968 | 0.50198 | 0.51428 | 0.52033 | 0.52506 | 0.5298 | 0.53453 | 0.53975 | 0.54518 | 0.55062 | 0.55605 | 0.55381 | 0.54568 | 0.53755 | 0.20055 | 0.52338 | 0.52005 | 0.51672 | 0.51339 | 0.51122 | 0.51169 | 0.51217 | 0.51264 | 0.51271 | 0.51086 | 0.51079 | 0.51234 | 0.51393 | 0.51633 | 0.51873 | 0.52113 | 0.52353 | 0.46026 | 0.33403 | 0.42296 | 0.4664 | 0.40624 | 0.5349 | 0.67027 | 0.78384 | 0.88082 | 0.99101 | 0.92598 | 0.96323 | 0.91562 | 0.82435 | 0.72693 | 0.66072 | 0.5836 | 0.57323 | 0.5901 | 0.51724 | 0.44422 | 0.50083 | 0.49248 | 0.35558 | 0.4165 | 0.42572 | 0.41435 | 0.33422 | 0.2703

## LevelC_区外联络线功率
联络线编号 | 时段1 | 时段2 | 时段3 | 时段4 | 时段5 | 时段6 | 时段7 | 时段8 | 时段9 | 时段10 | 时段11 | 时段12 | 时段13 | 时段14 | 时段15 | 时段16 | 时段17 | 时段18 | 时段19 | 时段20 | 时段21 | 时段22 | 时段23 | 时段24 | 时段25 | 时段26 | 时段27 | 时段28 | 时段29 | 时段30 | 时段31 | 时段32 | 时段33 | 时段34 | 时段35 | 时段36 | 时段37 | 时段38 | 时段39 | 时段40 | 时段41 | 时段42 | 时段43 | 时段44 | 时段45 | 时段46 | 时段47 | 时段48 | 时段49 | 时段50 | 时段51 | 时段52 | 时段53 | 时段54 | 时段55 | 时段56 | 时段57 | 时段58 | 时段59 | 时段60 | 时段61 | 时段62 | 时段63 | 时段64 | 时段65 | 时段66 | 时段67 | 时段68 | 时段69 | 时段70 | 时段71 | 时段72 | 时段73 | 时段74 | 时段75 | 时段76 | 时段77 | 时段78 | 时段79 | 时段80 | 时段81 | 时段82 | 时段83 | 时段84 | 时段85 | 时段86 | 时段87 | 时段88 | 时段89 | 时段90 | 时段91 | 时段92 | 时段93 | 时段94 | 时段95 | 时段96
id | t1 | t2 | t3 | t4 | t5 | t6 | t7 | t8 | t9 | t10 | t11 | t12 | t13 | t14 | t15 | t16 | t17 | t18 | t19 | t20 | t21 | t22 | t23 | t24 | t25 | t26 | t27 | t28 | t29 | t30 | t31 | t32 | t33 | t34 | t35 | t36 | t37 | t38 | t39 | t40 | t41 | t42 | t43 | t44 | t45 | t46 | t47 | t48 | t49 | t50 | t51 | t52 | t53 | t54 | t55 | t56 | t57 | t58 | t59 | t60 | t61 | t62 | t63 | t64 | t65 | t66 | t67 | t68 | t69 | t70 | t71 | t72 | t73 | t74 | t75 | t76 | t77 | t78 | t79 | t80 | t81 | t82 | t83 | t84 | t85 | t86 | t87 | t88 | t89 | t90 | t91 | t92 | t93 | t94 | t95 | t96
str | float64 | float64 | float64 | float64 | float64 | float64 | float64 | float64 | float64 | float64 | float64 | float64 | float64 | float64 | float64 | float64 | float64 | float64 | float64 | float64 | float64 | float64 | float64 | float64 | float64 | float64 | float64 | float64 | float64 | float64 | float64 | float64 | float64 | float64 | float64 | float64 | float64 | float64 | float64 | float64 | float64 | float64 | float64 | float64 | float64 | float64 | float64 | float64 | float64 | float64 | float64 | float64 | float64 | float64 | float64 | float64 | float64 | float64 | float64 | float64 | float64 | float64 | float64 | float64 | float64 | float64 | float64 | float64 | float64 | float64 | float64 | float64 | float64 | float64 | float64 | float64 | float64 | float64 | float64 | float64 | float64 | float64 | float64 | float64 | float64 | float64 | float64 | float64 | float64 | float64 | float64 | float64 | float64 | float64 | float64 | float64

## LevelC_直流联络线运行功率
联络线编号 | 时段1 | 时段2 | 时段3 | 时段4 | 时段5 | 时段6 | 时段7 | 时段8 | 时段9 | 时段10 | 时段11 | 时段12 | 时段13 | 时段14 | 时段15 | 时段16 | 时段17 | 时段18 | 时段19 | 时段20 | 时段21 | 时段22 | 时段23 | 时段24 | 时段25 | 时段26 | 时段27 | 时段28 | 时段29 | 时段30 | 时段31 | 时段32 | 时段33 | 时段34 | 时段35 | 时段36 | 时段37 | 时段38 | 时段39 | 时段40 | 时段41 | 时段42 | 时段43 | 时段44 | 时段45 | 时段46 | 时段47 | 时段48 | 时段49 | 时段50 | 时段51 | 时段52 | 时段53 | 时段54 | 时段55 | 时段56 | 时段57 | 时段58 | 时段59 | 时段60 | 时段61 | 时段62 | 时段63 | 时段64 | 时段65 | 时段66 | 时段67 | 时段68 | 时段69 | 时段70 | 时段71 | 时段72 | 时段73 | 时段74 | 时段75 | 时段76 | 时段77 | 时段78 | 时段79 | 时段80 | 时段81 | 时段82 | 时段83 | 时段84 | 时段85 | 时段86 | 时段87 | 时段88 | 时段89 | 时段90 | 时段91 | 时段92 | 时段93 | 时段94 | 时段95 | 时段96
id | t1 | t2 | t3 | t4 | t5 | t6 | t7 | t8 | t9 | t10 | t11 | t12 | t13 | t14 | t15 | t16 | t17 | t18 | t19 | t20 | t21 | t22 | t23 | t24 | t25 | t26 | t27 | t28 | t29 | t30 | t31 | t32 | t33 | t34 | t35 | t36 | t37 | t38 | t39 | t40 | t41 | t42 | t43 | t44 | t45 | t46 | t47 | t48 | t49 | t50 | t51 | t52 | t53 | t54 | t55 | t56 | t57 | t58 | t59 | t60 | t61 | t62 | t63 | t64 | t65 | t66 | t67 | t68 | t69 | t70 | t71 | t72 | t73 | t74 | t75 | t76 | t77 | t78 | t79 | t80 | t81 | t82 | t83 | t84 | t85 | t86 | t87 | t88 | t89 | t90 | t91 | t92 | t93 | t94 | t95 | t96
str | float64 | float64 | float64 | float64 | float64 | float64 | float64 | float64 | float64 | float64 | float64 | float64 | float64 | float64 | float64 | float64 | float64 | float64 | float64 | float64 | float64 | float64 | float64 | float64 | float64 | float64 | float64 | float64 | float64 | float64 | float64 | float64 | float64 | float64 | float64 | float64 | float64 | float64 | float64 | float64 | float64 | float64 | float64 | float64 | float64 | float64 | float64 | float64 | float64 | float64 | float64 | float64 | float64 | float64 | float64 | float64 | float64 | float64 | float64 | float64 | float64 | float64 | float64 | float64 | float64 | float64 | float64 | float64 | float64 | float64 | float64 | float64 | float64 | float64 | float64 | float64 | float64 | float64 | float64 | float64 | float64 | float64 | float64 | float64 | float64 | float64 | float64 | float64 | float64 | float64 | float64 | float64 | float64 | float64 | float64 | float64

## LevelC_交流联络线运行功率
联络线编号 | 时段1 | 时段2 | 时段3 | 时段4 | 时段5 | 时段6 | 时段7 | 时段8 | 时段9 | 时段10 | 时段11 | 时段12 | 时段13 | 时段14 | 时段15 | 时段16 | 时段17 | 时段18 | 时段19 | 时段20 | 时段21 | 时段22 | 时段23 | 时段24 | 时段25 | 时段26 | 时段27 | 时段28 | 时段29 | 时段30 | 时段31 | 时段32 | 时段33 | 时段34 | 时段35 | 时段36 | 时段37 | 时段38 | 时段39 | 时段40 | 时段41 | 时段42 | 时段43 | 时段44 | 时段45 | 时段46 | 时段47 | 时段48 | 时段49 | 时段50 | 时段51 | 时段52 | 时段53 | 时段54 | 时段55 | 时段56 | 时段57 | 时段58 | 时段59 | 时段60 | 时段61 | 时段62 | 时段63 | 时段64 | 时段65 | 时段66 | 时段67 | 时段68 | 时段69 | 时段70 | 时段71 | 时段72 | 时段73 | 时段74 | 时段75 | 时段76 | 时段77 | 时段78 | 时段79 | 时段80 | 时段81 | 时段82 | 时段83 | 时段84 | 时段85 | 时段86 | 时段87 | 时段88 | 时段89 | 时段90 | 时段91 | 时段92 | 时段93 | 时段94 | 时段95 | 时段96
id | t1 | t2 | t3 | t4 | t5 | t6 | t7 | t8 | t9 | t10 | t11 | t12 | t13 | t14 | t15 | t16 | t17 | t18 | t19 | t20 | t21 | t22 | t23 | t24 | t25 | t26 | t27 | t28 | t29 | t30 | t31 | t32 | t33 | t34 | t35 | t36 | t37 | t38 | t39 | t40 | t41 | t42 | t43 | t44 | t45 | t46 | t47 | t48 | t49 | t50 | t51 | t52 | t53 | t54 | t55 | t56 | t57 | t58 | t59 | t60 | t61 | t62 | t63 | t64 | t65 | t66 | t67 | t68 | t69 | t70 | t71 | t72 | t73 | t74 | t75 | t76 | t77 | t78 | t79 | t80 | t81 | t82 | t83 | t84 | t85 | t86 | t87 | t88 | t89 | t90 | t91 | t92 | t93 | t94 | t95 | t96
str | float64 | float64 | float64 | float64 | float64 | float64 | float64 | float64 | float64 | float64 | float64 | float64 | float64 | float64 | float64 | float64 | float64 | float64 | float64 | float64 | float64 | float64 | float64 | float64 | float64 | float64 | float64 | float64 | float64 | float64 | float64 | float64 | float64 | float64 | float64 | float64 | float64 | float64 | float64 | float64 | float64 | float64 | float64 | float64 | float64 | float64 | float64 | float64 | float64 | float64 | float64 | float64 | float64 | float64 | float64 | float64 | float64 | float64 | float64 | float64 | float64 | float64 | float64 | float64 | float64 | float64 | float64 | float64 | float64 | float64 | float64 | float64 | float64 | float64 | float64 | float64 | float64 | float64 | float64 | float64 | float64 | float64 | float64 | float64 | float64 | float64 | float64 | float64 | float64 | float64 | float64 | float64 | float64 | float64 | float64 | float64

## LevelC_负荷实际功率
负荷编号 | 时段1 | 时段2 | 时段3 | 时段4 | 时段5 | 时段6 | 时段7 | 时段8 | 时段9 | 时段10 | 时段11 | 时段12 | 时段13 | 时段14 | 时段15 | 时段16 | 时段17 | 时段18 | 时段19 | 时段20 | 时段21 | 时段22 | 时段23 | 时段24 | 时段25 | 时段26 | 时段27 | 时段28 | 时段29 | 时段30 | 时段31 | 时段32 | 时段33 | 时段34 | 时段35 | 时段36 | 时段37 | 时段38 | 时段39 | 时段40 | 时段41 | 时段42 | 时段43 | 时段44 | 时段45 | 时段46 | 时段47 | 时段48 | 时段49 | 时段50 | 时段51 | 时段52 | 时段53 | 时段54 | 时段55 | 时段56 | 时段57 | 时段58 | 时段59 | 时段60 | 时段61 | 时段62 | 时段63 | 时段64 | 时段65 | 时段66 | 时段67 | 时段68 | 时段69 | 时段70 | 时段71 | 时段72 | 时段73 | 时段74 | 时段75 | 时段76 | 时段77 | 时段78 | 时段79 | 时段80 | 时段81 | 时段82 | 时段83 | 时段84 | 时段85 | 时段86 | 时段87 | 时段88 | 时段89 | 时段90 | 时段91 | 时段92 | 时段93 | 时段94 | 时段95 | 时段96
id | t1 | t2 | t3 | t4 | t5 | t6 | t7 | t8 | t9 | t10 | t11 | t12 | t13 | t14 | t15 | t16 | t17 | t18 | t19 | t20 | t21 | t22 | t23 | t24 | t25 | t26 | t27 | t28 | t29 | t30 | t31 | t32 | t33 | t34 | t35 | t36 | t37 | t38 | t39 | t40 | t41 | t42 | t43 | t44 | t45 | t46 | t47 | t48 | t49 | t50 | t51 | t52 | t53 | t54 | t55 | t56 | t57 | t58 | t59 | t60 | t61 | t62 | t63 | t64 | t65 | t66 | t67 | t68 | t69 | t70 | t71 | t72 | t73 | t74 | t75 | t76 | t77 | t78 | t79 | t80 | t81 | t82 | t83 | t84 | t85 | t86 | t87 | t88 | t89 | t90 | t91 | t92 | t93 | t94 | t95 | t96
str | float64 | float64 | float64 | float64 | float64 | float64 | float64 | float64 | float64 | float64 | float64 | float64 | float64 | float64 | float64 | float64 | float64 | float64 | float64 | float64 | float64 | float64 | float64 | float64 | float64 | float64 | float64 | float64 | float64 | float64 | float64 | float64 | float64 | float64 | float64 | float64 | float64 | float64 | float64 | float64 | float64 | float64 | float64 | float64 | float64 | float64 | float64 | float64 | float64 | float64 | float64 | float64 | float64 | float64 | float64 | float64 | float64 | float64 | float64 | float64 | float64 | float64 | float64 | float64 | float64 | float64 | float64 | float64 | float64 | float64 | float64 | float64 | float64 | float64 | float64 | float64 | float64 | float64 | float64 | float64 | float64 | float64 | float64 | float64 | float64 | float64 | float64 | float64 | float64 | float64 | float64 | float64 | float64 | float64 | float64 | float64
Load_1 | 0.24536 | 0.24378 | 0.24219 | 10.1221 | 0.23903 | 0.23606 | 0.2329 | 0.22973 | 0.22656 | 0.22398 | 0.2216 | 0.21922 | 15.6729 | 0.21544 | 0.21464 | 16.4762 | 16.6996 | 0.21265 | 16.9819 | 0.21265 | 16.9336 | 0.21347 | 0.21585 | 0.21823 | 0.2206 | 0.2235 | 15.5296 | 15.3677 | 0.23775 | 0.24271 | 0.24984 | 13.3795 | 0.2641 | 10.7622 | 0.27608 | 0.28083 | 0.28558 | 0.29034 | 0.29313 | 0.2955 | 0.29788 | 0.30025 | 0.30208 | 0.30366 | 0.30525 | 0.30683 | 0.30618 | 0.3038 | 0.30143 | 0.29905 | 0.29736 | 0.29657 | 0.29578 | 0.29499 | 0.29444 | 0.29444 | 0.29444 | 0.29444 | 0.29388 | 0.29072 | 0.28755 | 0.28438 | 0.28131 | 0.28052 | 0.27973 | 0.27894 | 0.27815 | 0.28025 | 0.28262 | 0.285 | 0.28738 | 0.29037 | 0.29354 | 0.29671 | 0.29988 | 0.30511 | 0.31145 | 0.31778 | 0.32412 | 0.32591 | 0.32353 | 0.32116 | 0.31878 | 0.31672 | 0.31513 | 0.31355 | 0.31196 | 0.30976 | 0.3058 | 0.30184 | 0.29788 | 0.29392 | 0.28996 | 0.286 | 0.28204 | 0.27808
Load_2 | 0.81788 | 0.81259 | 0.80731 | 0.80203 | 0.79675 | 0.78688 | 0.77632 | 0.76576 | 0.7552 | 14.5059 | 15.0636 | 15.6212 | 0.72283 | 0.71812 | 0.71548 | 0.71284 | 0.7102 | 0.70883 | 0.70883 | 17.4808 | 0.70883 | 17.2996 | 17.021 | 16.7424 | 0.73534 | 16.2129 | 0.76082 | 0.77667 | 15.7606 | 15.578 | 15.0607 | 0.85656 | 0.88032 | 0.90408 | 0.92027 | 0.93611 | 0.95195 | 0.96779 | 0.97709 | 0.98501 | 0.99293 | 1.0008 | 1.0069 | 1.0122 | 1.0175 | 1.0228 | 1.0206 | 1.0127 | 1.0048 | 0.99683 | 0.99121 | 0.98857 | 0.98593 | 0.98329 | 0.98145 | 0.98145 | 0.98145 | 0.98145 | 0.97961 | 0.96905 | 0.95849 | 0.94793 | 0.93772 | 0.93508 | 0.93243 | 0.92979 | 0.92715 | 0.93416 | 0.94208 | 0.95 | 0.95792 | 0.9679 | 0.97847 | 0.98903 | 0.99959 | 1.017 | 1.0382 | 1.0593 | 1.0804 | 1.0864 | 1.0784 | 1.0705 | 1.0626 | 1.0557 | 1.0504 | 1.0452 | 1.0399 | 1.0325 | 1.0193 | 1.0061 | 0.99293 | 0.97973 | 0.96653 | 0.95333 | 0.94013 | 0.92692
Load_3 | 1.2268 | 1.2189 | 1.211 | 1.2031 | 1.1951 | 1.1803 | 1.1645 | 1.1486 | 1.1328 | 1.1199 | 1.108 | 1.0961 | 1.0842 | 1.0772 | 1.0732 | 1.0693 | 1.0653 | 1.0632 | 1.0632 | 1.0632 | 1.0632 | 1.0674 | 1.0793 | 1.0911 | 1.103 | 1.1175 | 1.1412 | 1.165 | 1.1888 | 1.2136 | 1.2492 | 1.2848 | 1.3205 | 1.3561 | 1.3804 | 1.4042 | 1.4279 | 1.4517 | 1.4656 | 1.4775 | 1.4894 | 1.5013 | 1.5104 | 1.5183 | 1.5262 | 1.5342 | 1.5309 | 1.519 | 1.5071 | 1.4952 | 1.4868 | 1.4829 | 1.4789 | 1.4749 | 1.4722 | 1.4722 | 1.4722 | 1.4722 | 1.4694 | 1.4536 | 1.4377 | 1.4219 | 1.4066 | 1.4026 | 1.3987 | 1.3947 | 1.3907 | 1.4012 | 1.4131 | 1.425 | 1.4369 | 1.4519 | 1.4677 | 1.4835 | 1.4994 | 1.5256 | 1.5572 | 1.5889 | 1.6206 | 1.6296 | 1.6177 | 1.6058 | 1.5939 | 1.5836 | 1.5757 | 1.5677 | 1.5598 | 1.5488 | 1.529 | 1.5092 | 1.4894 | 1.4696 | 1.4498 | 1.43 | 1.4102 | 1.3904
Load_4 | 9.0884 | 9.4383 | 9.7882 | 0.25665 | 10.488 | 0.2518 | 11.9134 | 12.6515 | 13.3895 | 0.23891 | 0.23637 | 0.23384 | 0.23131 | 0.2298 | 0.22895 | 0.22811 | 0.22726 | 16.884 | 0.22682 | 0.22682 | 0.22682 | 0.22771 | 0.23024 | 0.23277 | 15.9637 | 0.23839 | 0.24346 | 0.24853 | 0.2536 | 0.25889 | 0.2665 | 0.2741 | 12.0884 | 0.28931 | 9.7498 | 0.29955 | 0.30462 | 0.30969 | 0.31267 | 0.3152 | 0.31774 | 0.32027 | 0.32222 | 0.32391 | 0.3256 | 0.32729 | 0.32659 | 0.32406 | 0.32152 | 0.31899 | 0.31719 | 0.31634 | 0.3155 | 0.31465 | 0.31406 | 0.31406 | 0.31406 | 0.31406 | 0.31348 | 0.3101 | 0.30672 | 0.30334 | 0.30007 | 0.29922 | 0.29838 | 0.29753 | 0.29669 | 0.29893 | 0.30146 | 0.304 | 0.30653 | 0.30973 | 0.31311 | 0.31649 | 0.31987 | 0.32545 | 0.33221 | 0.33897 | 0.34573 | 0.34764 | 0.3451 | 0.34257 | 0.34003 | 0.33783 | 0.33614 | 0.33445 | 0.33276 | 0.33041 | 0.32619 | 0.32196 | 0.31774 | 0.31351 | 0.30929 | 0.30506 | 0.30084 | 0.29662
Load_5 | 5.7251 | 5.6882 | 5.6512 | 5.6142 | 5.5773 | 5.5082 | 5.4342 | 5.3603 | 5.2864 | 5.2261 | 5.1707 | 5.1152 | 5.0598 | 5.0269 | 5.0084 | 4.9899 | 4.9714 | 4.9618 | 4.9618 | 4.9618 | 4.9618 | 4.9811 | 5.0365 | 5.0919 | 5.1474 | 5.2149 | 5.3258 | 5.4367 | 5.5475 | 5.6633 | 5.8296 | 5.9959 | 6.1622 | 6.3286 | 6.4419 | 14.9852 | 14.0731 | 13.1611 | 12.6895 | 12.3106 | 11.9317 | 11.5528 | 11.3267 | 11.1675 | 11.0084 | 10.8492 | 10.9351 | 11.2095 | 11.484 | 6.9778 | 11.9104 | 11.9034 | 11.8963 | 11.8892 | 11.7226 | 11.1913 | 10.6599 | 10.1285 | 9.6503 | 9.4246 | 9.1988 | 8.973 | 8.7372 | 8.2803 | 7.8235 | 7.3666 | 6.9097 | 6.5391 | 6.5945 | 6.65 | 6.7054 | 6.7753 | 6.8493 | 6.9232 | 6.9971 | 7.1192 | 7.2671 | 7.4149 | 7.5628 | 7.6046 | 7.5491 | 7.4937 | 7.4382 | 7.39 | 7.3531 | 7.3161 | 7.2791 | 7.2277 | 7.1353 | 7.0429 | 6.9505 | 6.8581 | 6.7657 | 6.6733 | 6.5809 | 6.4885
Load_6 | 4.9073 | 4.8756 | 4.8439 | 4.8122 | 4.7805 | 4.7213 | 4.6579 | 4.5946 | 4.5312 | 4.4795 | 4.432 | 4.3845 | 4.337 | 4.3087 | 4.2929 | 4.2771 | 4.2612 | 4.253 | 4.253 | 4.253 | 4.253 | 4.2695 | 4.317 | 4.3645 | 4.412 | 4.4699 | 4.5649 | 4.66 | 4.755 | 4.8542 | 4.9968 | 5.1394 | 5.2819 | 5.4245 | 5.5216 | 5.6166 | 5.7117 | 5.8067 | 5.8625 | 5.9101 | 5.9576 | 6.0051 | 6.0416 | 6.0733 | 6.105 | 6.1366 | 6.1236 | 6.076 | 6.0285 | 5.981 | 5.9472 | 5.9314 | 5.9156 | 5.8997 | 5.8887 | 5.8887 | 5.8887 | 5.8887 | 5.8777 | 5.8143 | 5.751 | 5.6876 | 5.6263 | 5.6105 | 5.5946 | 5.5788 | 5.5629 | 5.6049 | 5.6525 | 5.7 | 5.7475 | 5.8074 | 5.8708 | 5.9342 | 5.9975 | 6.1022 | 6.2289 | 6.3557 | 6.4824 | 6.5182 | 6.4707 | 6.4232 | 6.3756 | 6.3343 | 6.3026 | 6.2709 | 6.2393 | 6.1952 | 6.116 | 6.0368 | 5.9576 | 5.8784 | 5.7992 | 5.72 | 5.6408 | 5.5616
Load_7 | 2.5109 | 2.4947 | 2.4785 | 2.4622 | 2.446 | 2.4157 | 2.3833 | 2.3509 | 2.3185 | 2.292 | 2.2677 | 2.2434 | 2.2191 | 2.2046 | 2.1965 | 2.1884 | 2.1803 | 2.1761 | 2.1761 | 2.1761 | 2.1761 | 2.1846 | 2.2089 | 2.2332 | 2.2575 | 2.2871 | 2.3357 | 2.3844 | 2.433 | 2.4837 | 2.5567 | 2.6296 | 2.7026 | 2.7755 | 2.8252 | 2.8739 | 2.9225 | 2.9711 | 2.9997 | 3.024 | 3.0483 | 3.0726 | 3.0913 | 3.1075 | 3.1237 | 3.1399 | 3.1332 | 3.1089 | 3.0846 | 3.0603 | 3.043 | 3.0349 | 3.0268 | 3.0187 | 3.0131 | 3.0131 | 3.0131 | 3.0131 | 3.0074 | 2.975 | 2.9426 | 2.9101 | 2.8788 | 2.8707 | 2.8626 | 2.8545 | 2.8464 | 2.8679 | 2.8922 | 2.9165 | 2.9408 | 2.9715 | 3.0039 | 3.0363 | 3.0687 | 3.1223 | 3.1871 | 3.252 | 3.3168 | 3.3351 | 3.3108 | 3.2865 | 3.2622 | 3.2411 | 3.2248 | 3.2086 | 3.1924 | 3.1699 | 3.1293 | 3.0888 | 3.0483 | 3.0078 | 2.9672 | 2.9267 | 2.8862 | 2.8457
Load_8 | 2.5763 | 2.5597 | 2.543 | 2.5264 | 2.5098 | 2.4787 | 2.4454 | 2.4121 | 2.3789 | 2.3518 | 2.3268 | 2.3019 | 2.2769 | 2.2621 | 2.2538 | 2.2455 | 2.2371 | 2.2328 | 2.2328 | 2.2328 | 2.2328 | 2.2415 | 2.2664 | 2.2914 | 2.3163 | 2.3467 | 2.3966 | 2.4465 | 2.4964 | 2.5485 | 2.6233 | 2.6982 | 2.773 | 2.8479 | 2.8988 | 2.9487 | 2.9986 | 3.0485 | 3.0778 | 3.1028 | 3.1277 | 3.1527 | 3.1718 | 3.1885 | 3.2051 | 3.2217 | 3.2149 | 3.1899 | 3.165 | 3.14 | 3.1223 | 3.114 | 3.1057 | 3.0974 | 3.0916 | 3.0916 | 3.0916 | 3.0916 | 3.0858 | 3.0525 | 3.0193 | 2.986 | 2.9538 | 2.9455 | 2.9372 | 2.9289 | 2.9205 | 2.9426 | 2.9675 | 2.9925 | 3.0174 | 3.0489 | 3.0822 | 3.1154 | 3.1487 | 3.2037 | 3.2702 | 3.3367 | 3.4033 | 3.4221 | 3.3971 | 3.3722 | 3.3472 | 3.3255 | 3.3089 | 3.2922 | 3.2756 | 3.2525 | 3.2109 | 3.1693 | 3.1277 | 3.0861 | 3.0446 | 3.003 | 2.9614 | 2.9198
Load_9 | 0.34351 | 0.34129 | 0.33907 | 0.33685 | 0.33464 | 0.33049 | 0.32605 | 0.32162 | 0.31718 | 0.31357 | 0.31024 | 0.30691 | 0.30359 | 0.30161 | 0.3005 | 0.29939 | 0.29829 | 0.29771 | 0.29771 | 0.29771 | 0.29771 | 0.29886 | 0.30219 | 0.30552 | 0.30884 | 0.31289 | 0.31955 | 0.3262 | 0.33285 | 0.3398 | 0.34978 | 0.35975 | 0.36973 | 0.37971 | 0.38651 | 0.39317 | 0.39982 | 0.40647 | 0.41038 | 0.4137 | 0.41703 | 0.42036 | 0.42291 | 0.42513 | 0.42735 | 0.42957 | 0.42865 | 0.42532 | 0.422 | 0.41867 | 0.41631 | 0.4152 | 0.41409 | 0.41298 | 0.41221 | 0.41221 | 0.41221 | 0.41221 | 0.41144 | 0.407 | 0.40257 | 0.39813 | 0.39384 | 0.39273 | 0.39162 | 0.39051 | 0.3894 | 0.39235 | 0.39567 | 0.399 | 0.40233 | 0.40652 | 0.41096 | 0.41539 | 0.41983 | 0.42715 | 0.43603 | 0.4449 | 0.45377 | 0.45627 | 0.45295 | 0.44962 | 0.44629 | 0.4434 | 0.44118 | 0.43897 | 0.43675 | 0.43366 | 0.42812 | 0.42257 | 0.41703 | 0.41149 | 0.40594 | 0.4004 | 0.39485 | 0.38931
Load_10 | 1.5949 | 1.5846 | 1.5743 | 1.564 | 1.5537 | 1.5344 | 1.5138 | 1.4932 | 1.4726 | 1.4559 | 1.4404 | 1.425 | 1.4095 | 1.4003 | 17.4333 | 1.39 | 1.3849 | 1.3822 | 1.3822 | 1.3822 | 1.3822 | 1.3876 | 1.403 | 1.4185 | 1.4339 | 1.4527 | 1.4836 | 1.5145 | 1.5454 | 1.5776 | 1.624 | 1.6703 | 1.7166 | 1.763 | 1.7945 | 1.8254 | 1.8563 | 1.8872 | 1.9053 | 1.9208 | 1.9362 | 1.9517 | 1.9635 | 1.9738 | 1.9841 | 1.9944 | 1.9902 | 1.9747 | 1.9593 | 1.9438 | 1.9329 | 1.9277 | 1.9226 | 1.9174 | 1.9138 | 1.9138 | 1.9138 | 1.9138 | 1.9102 | 1.8897 | 1.8691 | 1.8485 | 1.8285 | 1.8234 | 1.8182 | 1.8131 | 1.808 | 1.8216 | 1.8371 | 1.8525 | 1.8679 | 1.8874 | 1.908 | 1.9286 | 1.9492 | 1.9832 | 2.0244 | 2.0656 | 2.1068 | 2.1184 | 2.103 | 2.0875 | 2.0721 | 2.0587 | 2.0484 | 2.0381 | 2.0278 | 2.0134 | 1.9877 | 1.962 | 1.9362 | 1.9105 | 1.8847 | 1.859 | 1.8332 | 1.8075
Load_11 | 1.3086 | 1.3002 | 1.2917 | 1.2833 | 1.2748 | 1.259 | 1.2421 | 1.2252 | 1.2083 | 1.1945 | 1.1819 | 1.1692 | 1.1565 | 1.149 | 1.1448 | 1.1405 | 1.1363 | 1.1341 | 1.1341 | 1.1341 | 1.1341 | 1.1385 | 1.1512 | 1.1639 | 1.1765 | 1.192 | 1.2173 | 1.2427 | 1.268 | 1.2945 | 1.3325 | 1.3705 | 1.4085 | 1.4465 | 1.4724 | 1.4978 | 1.5231 | 1.5485 | 1.5633 | 1.576 | 1.5887 | 1.6014 | 1.6111 | 1.6195 | 1.628 | 1.6364 | 1.6329 | 1.6203 | 1.6076 | 1.5949 | 1.5859 | 1.5817 | 1.5775 | 1.5733 | 1.5703 | 1.5703 | 1.5703 | 1.5703 | 1.5674 | 1.5505 | 1.5336 | 1.5167 | 1.5003 | 1.4961 | 1.4919 | 1.4877 | 1.4834 | 1.4947 | 1.5073 | 1.52 | 1.5327 | 1.5486 | 1.5655 | 1.5824 | 1.5993 | 1.6273 | 1.661 | 1.6948 | 1.7286 | 1.7382 | 1.7255 | 1.7128 | 1.7002 | 1.6892 | 1.6807 | 1.6723 | 1.6638 | 1.6521 | 1.6309 | 1.6098 | 1.5887 | 1.5676 | 1.5464 | 1.5253 | 1.5042 | 1.4831
Load_12 | 1.1614 | 1.1539 | 1.1464 | 1.1389 | 1.1314 | 1.1174 | 1.1024 | 1.0874 | 1.0724 | 1.0602 | 1.0489 | 1.0377 | 1.0264 | 1.0197 | 1.016 | 1.0122 | 1.0085 | 1.0065 | 1.0065 | 1.0065 | 1.0065 | 1.0104 | 1.0217 | 1.0329 | 1.0442 | 1.0579 | 1.0804 | 1.1029 | 1.1254 | 1.1488 | 1.1826 | 1.2163 | 1.2501 | 1.2838 | 1.3068 | 1.3293 | 1.3518 | 1.3743 | 1.3875 | 1.3987 | 1.41 | 1.4212 | 1.4298 | 1.4373 | 1.4448 | 1.4523 | 1.4492 | 1.438 | 1.4267 | 1.4155 | 1.4075 | 1.4038 | 1.4 | 1.3963 | 1.3937 | 1.3937 | 1.3937 | 1.3937 | 1.3911 | 1.3761 | 1.3611 | 1.3461 | 1.3316 | 1.3278 | 1.3241 | 1.3203 | 1.3166 | 1.3265 | 1.3377 | 1.349 | 1.3602 | 1.3744 | 1.3894 | 1.4044 | 1.4194 | 1.4442 | 1.4742 | 1.5042 | 1.5342 | 1.5426 | 1.5314 | 1.5201 | 1.5089 | 1.4991 | 1.4916 | 1.4841 | 1.4766 | 1.4662 | 1.4474 | 1.4287 | 1.41 | 1.3912 | 1.3725 | 1.3537 | 1.335 | 1.3162
Load_13 | 2.4945 | 2.4784 | 2.4623 | 2.4462 | 2.4301 | 6.5967 | 2.3678 | 2.3356 | 2.3034 | 2.2771 | 2.2529 | 2.2288 | 2.2046 | 2.1903 | 2.1822 | 2.1742 | 2.1661 | 2.1619 | 2.1619 | 2.1619 | 2.1619 | 2.1703 | 2.1945 | 2.2186 | 2.2428 | 2.2722 | 2.3205 | 2.3688 | 2.4171 | 2.4676 | 2.54 | 2.6125 | 2.685 | 2.7574 | 2.8068 | 2.8551 | 2.9034 | 2.9518 | 2.9801 | 3.0043 | 3.0284 | 3.0526 | 3.0711 | 3.0873 | 3.1034 | 3.1195 | 3.1128 | 3.0887 | 3.0645 | 7.8209 | 3.0232 | 3.0151 | 3.0071 | 2.999 | 2.9934 | 2.9934 | 2.9934 | 2.9934 | 2.9878 | 2.9556 | 2.9234 | 2.8912 | 2.86 | 2.852 | 2.8439 | 2.8359 | 2.8278 | 2.8492 | 2.8733 | 2.8975 | 2.9217 | 2.9521 | 2.9843 | 3.0165 | 3.0487 | 3.102 | 3.1664 | 3.2308 | 3.2952 | 3.3134 | 3.2893 | 3.2651 | 3.2409 | 3.2199 | 3.2038 | 3.1877 | 3.1716 | 3.1492 | 3.109 | 3.0687 | 3.0284 | 2.9882 | 2.9479 | 2.9076 | 2.8674 | 2.8271
Load_14 | 3.2715 | 3.2504 | 3.2293 | 3.2081 | 3.187 | 3.1475 | 3.1053 | 3.063 | 3.0208 | 2.9864 | 2.9547 | 2.923 | 2.8913 | 18.6864 | 2.8619 | 2.8514 | 2.8408 | 2.8353 | 2.8353 | 2.8353 | 2.8353 | 2.8463 | 2.878 | 2.9097 | 2.9414 | 2.9799 | 3.0433 | 3.1067 | 3.17 | 3.2361 | 3.3312 | 3.4262 | 3.5213 | 3.6163 | 3.6811 | 3.7444 | 3.8078 | 3.8712 | 3.9084 | 3.94 | 3.9717 | 4.0034 | 4.0277 | 4.0489 | 4.07 | 4.0911 | 4.0824 | 4.0507 | 4.019 | 3.9873 | 3.9648 | 3.9543 | 3.9437 | 3.9331 | 3.9258 | 3.9258 | 3.9258 | 3.9258 | 3.9185 | 3.8762 | 3.834 | 3.7917 | 3.7509 | 3.7403 | 3.7297 | 3.7192 | 3.7086 | 3.7366 | 3.7683 | 3.8 | 3.8317 | 3.8716 | 3.9139 | 3.9561 | 3.9983 | 4.0681 | 4.1526 | 4.2371 | 4.3216 | 4.3455 | 4.3138 | 4.2821 | 4.2504 | 4.2229 | 4.2018 | 4.1806 | 4.1595 | 4.1301 | 4.0773 | 4.0245 | 3.9717 | 3.9189 | 3.8661 | 3.8133 | 3.7605 | 3.7077
Load_15 | 1.5703 | 1.5602 | 1.55 | 1.5399 | 1.5298 | 1.5108 | 1.4905 | 1.4703 | 1.45 | 1.4335 | 1.4182 | 1.403 | 1.3878 | 1.3788 | 1.3737 | 1.3687 | 1.3636 | 1.3609 | 1.3609 | 1.3609 | 1.3609 | 1.3662 | 1.3814 | 1.3966 | 1.4119 | 1.4304 | 1.4608 | 1.4912 | 1.5216 | 1.5533 | 1.599 | 1.6446 | 1.6902 | 1.7358 | 1.7669 | 1.7973 | 1.8277 | 1.8582 | 1.876 | 1.8912 | 1.9064 | 1.9216 | 1.9333 | 1.9435 | 1.9536 | 1.9637 | 1.9595 | 1.9443 | 1.9291 | 1.9139 | 1.9031 | 1.898 | 1.893 | 1.8879 | 1.8844 | 1.8844 | 1.8844 | 1.8844 | 1.8809 | 1.8606 | 1.8403 | 1.82 | 1.8004 | 1.7953 | 1.7903 | 1.7852 | 1.7801 | 1.7936 | 1.8088 | 1.824 | 1.8392 | 1.8584 | 1.8787 | 1.8989 | 1.9192 | 1.9527 | 1.9933 | 2.0338 | 2.0744 | 2.0858 | 2.0706 | 2.0554 | 2.0402 | 2.027 | 2.0168 | 2.0067 | 1.9966 | 1.9825 | 1.9571 | 1.9318 | 1.9064 | 1.8811 | 1.8557 | 1.8304 | 1.805 | 1.7797
Load_16 | 0.44983 | 0.44693 | 0.44402 | 0.44112 | 0.43821 | 0.43279 | 0.42698 | 0.42117 | 0.41536 | 0.41062 | 0.40627 | 0.40191 | 0.39756 | 0.39497 | 0.39352 | 0.39206 | 0.39061 | 0.38985 | 0.38985 | 0.38985 | 0.38985 | 0.39137 | 0.39573 | 0.40008 | 0.40444 | 0.40974 | 0.41845 | 0.42717 | 0.43588 | 0.44497 | 0.45804 | 0.47111 | 0.48418 | 0.49725 | 0.50615 | 0.51486 | 0.52357 | 0.53228 | 0.5374 | 0.54175 | 0.54611 | 0.55047 | 0.55381 | 0.55672 | 0.55962 | 0.56253 | 0.56133 | 0.55697 | 0.55261 | 0.54826 | 0.54516 | 0.54371 | 0.54226 | 0.54081 | 0.5398 | 0.5398 | 0.5398 | 0.5398 | 0.53879 | 0.53298 | 0.52717 | 0.52136 | 0.51574 | 0.51429 | 0.51284 | 0.51139 | 0.50994 | 0.51379 | 0.51814 | 0.5225 | 0.52685 | 0.53235 | 0.53816 | 0.54396 | 0.54977 | 0.55937 | 0.57099 | 0.5826 | 0.59422 | 0.5975 | 0.59315 | 0.58879 | 0.58443 | 0.58065 | 0.57774 | 0.57484 | 0.57193 | 0.56789 | 0.56063 | 0.55337 | 0.54611 | 0.53885 | 0.53159 | 0.52433 | 0.51707 | 0.50981
Load_17 | 0.98145 | 0.97511 | 0.96878 | 0.96244 | 0.9561 | 0.94426 | 0.93159 | 0.91891 | 0.90624 | 0.89591 | 0.8864 | 0.8769 | 0.8674 | 0.86175 | 0.85858 | 0.85541 | 0.85224 | 0.85059 | 0.85059 | 0.85059 | 0.85059 | 0.8539 | 0.8634 | 0.87291 | 0.88241 | 0.89398 | 0.91299 | 0.932 | 0.95101 | 0.97084 | 0.99936 | 1.0279 | 1.0564 | 1.0849 | 1.1043 | 1.1233 | 1.1423 | 1.1613 | 1.1725 | 1.182 | 1.1915 | 1.201 | 1.2083 | 1.2147 | 1.221 | 1.2273 | 1.2247 | 1.2152 | 1.2057 | 1.1962 | 1.1894 | 1.1863 | 1.1831 | 1.1799 | 1.1777 | 1.1777 | 1.1777 | 1.1777 | 1.1755 | 1.1629 | 1.1502 | 1.1375 | 1.1253 | 1.1221 | 1.1189 | 1.1158 | 1.1126 | 1.121 | 1.1305 | 1.14 | 1.1495 | 1.1615 | 1.1742 | 1.1868 | 1.1995 | 1.2204 | 1.2458 | 1.2711 | 1.2965 | 1.3036 | 1.2941 | 1.2846 | 1.2751 | 1.2669 | 1.2605 | 1.2542 | 1.2479 | 1.239 | 1.2232 | 1.2074 | 1.1915 | 1.1757 | 1.1598 | 1.144 | 1.1282 | 1.1123
Load_18 | 0.39258 | 0.39005 | 0.38751 | 0.38498 | 0.38244 | 0.3777 | 0.37263 | 0.36757 | 0.3625 | 0.35836 | 0.35456 | 0.35076 | 0.34696 | 0.3447 | 0.34343 | 0.34216 | 0.3409 | 0.34024 | 0.34024 | 0.34024 | 0.34024 | 0.34156 | 0.34536 | 0.34916 | 0.35296 | 0.35759 | 0.3652 | 0.3728 | 0.3804 | 0.38834 | 0.39974 | 0.41115 | 0.42255 | 0.43396 | 0.44173 | 0.44933 | 0.45694 | 0.46454 | 0.469 | 0.4728 | 0.47661 | 0.48041 | 0.48333 | 0.48586 | 0.4884 | 0.49093 | 0.48988 | 0.48608 | 0.48228 | 0.47848 | 0.47578 | 0.47451 | 0.47324 | 0.47198 | 0.4711 | 0.4711 | 0.4711 | 0.4711 | 0.47021 | 0.46515 | 0.46008 | 0.45501 | 0.4501 | 0.44884 | 0.44757 | 0.4463 | 0.44503 | 0.4484 | 0.4522 | 0.456 | 0.4598 | 0.46459 | 0.46966 | 0.47473 | 0.4798 | 0.48818 | 0.49831 | 0.50845 | 0.51859 | 0.52146 | 0.51765 | 0.51385 | 0.51005 | 0.50675 | 0.50421 | 0.50168 | 0.49914 | 0.49562 | 0.48928 | 0.48294 | 0.47661 | 0.47027 | 0.46393 | 0.4576 | 0.45126 | 0.44492
Load_19 | 0.49073 | 0.48756 | 0.48439 | 0.48122 | 0.47805 | 0.47213 | 0.46579 | 0.45946 | 0.45312 | 0.44795 | 0.4432 | 0.43845 | 0.4337 | 0.43087 | 0.42929 | 0.42771 | 0.42612 | 0.42529 | 0.42529 | 0.42529 | 0.42529 | 0.42695 | 0.4317 | 0.43645 | 0.4412 | 0.44699 | 0.45649 | 0.466 | 0.4755 | 0.48542 | 0.49968 | 0.51394 | 0.52819 | 0.54245 | 0.55216 | 0.56166 | 0.57117 | 0.58067 | 0.58625 | 0.59101 | 0.59576 | 0.60051 | 0.60416 | 0.60733 | 0.6105 | 0.61366 | 0.61236 | 0.6076 | 0.60285 | 0.5981 | 0.59472 | 0.59314 | 0.59156 | 0.58997 | 0.58887 | 0.58887 | 0.58887 | 0.58887 | 0.58777 | 0.58143 | 0.5751 | 0.56876 | 0.56263 | 0.56105 | 0.55946 | 0.55788 | 0.55629 | 0.56049 | 0.56525 | 0.57 | 0.57475 | 0.58074 | 0.58708 | 0.59342 | 0.59975 | 0.61022 | 0.62289 | 0.63557 | 0.64824 | 0.65182 | 0.64707 | 0.64232 | 0.63756 | 0.63343 | 0.63026 | 0.62709 | 0.62393 | 0.61952 | 0.6116 | 0.60368 | 0.59576 | 0.58784 | 0.57992 | 0.572 | 0.56408 | 0.55615
Load_20 | 1.3904 | 1.3814 | 1.3724 | 1.3635 | 1.3545 | 1.3377 | 1.3197 | 1.3018 | 1.2838 | 1.2692 | 1.2557 | 1.2423 | 1.2288 | 1.2208 | 1.2163 | 1.2118 | 1.2073 | 1.205 | 1.205 | 1.205 | 1.205 | 1.2097 | 1.2232 | 1.2366 | 1.2501 | 1.2665 | 1.2934 | 1.3203 | 1.3473 | 1.3754 | 1.4158 | 1.4562 | 1.4965 | 1.5369 | 1.5645 | 1.5914 | 1.6183 | 1.6452 | 1.661 | 1.6745 | 1.688 | 1.7014 | 1.7118 | 1.7208 | 1.7297 | 1.7387 | 1.735 | 1.7215 | 1.7081 | 1.6946 | 1.6851 | 1.6806 | 1.6761 | 1.6716 | 1.6685 | 1.6685 | 1.6685 | 1.6685 | 1.6653 | 1.6474 | 1.6294 | 1.6115 | 1.5941 | 1.5896 | 1.5851 | 1.5807 | 1.5762 | 1.5881 | 1.6015 | 1.615 | 1.6285 | 1.6454 | 1.6634 | 1.6813 | 1.6993 | 1.729 | 1.7649 | 1.8008 | 1.8367 | 1.8468 | 1.8334 | 1.8199 | 1.8064 | 1.7947 | 1.7857 | 1.7768 | 1.7678 | 1.7553 | 1.7329 | 1.7104 | 1.688 | 1.6655 | 1.6431 | 1.6207 | 1.5982 | 1.5758
Load_21 | 0.41712 | 0.41442 | 0.41173 | 0.40904 | 0.40634 | 0.40131 | 0.39592 | 0.39054 | 0.38515 | 0.38076 | 0.37672 | 0.37268 | 0.36864 | 0.36624 | 0.3649 | 0.36355 | 0.3622 | 0.3615 | 0.3615 | 0.3615 | 0.3615 | 0.36291 | 0.36695 | 0.37098 | 0.37502 | 0.37994 | 0.38802 | 0.3961 | 0.40418 | 0.41261 | 0.42473 | 0.43685 | 0.44896 | 0.46108 | 0.46934 | 0.47742 | 0.48549 | 0.49357 | 0.49831 | 0.50235 | 0.50639 | 0.51043 | 0.51354 | 0.51623 | 0.51892 | 0.52161 | 0.5205 | 0.51646 | 0.51242 | 0.50838 | 0.50552 | 0.50417 | 0.50282 | 0.50148 | 0.50054 | 0.50054 | 0.50054 | 0.50054 | 0.4996 | 0.49422 | 0.48883 | 0.48345 | 0.47823 | 0.47689 | 0.47554 | 0.4742 | 0.47285 | 0.47642 | 0.48046 | 0.4845 | 0.48854 | 0.49363 | 0.49902 | 0.5044 | 0.50979 | 0.51869 | 0.52946 | 0.54023 | 0.551 | 0.55405 | 0.55001 | 0.54597 | 0.54193 | 0.53842 | 0.53572 | 0.53303 | 0.53034 | 0.52659 | 0.51986 | 0.51313 | 0.50639 | 0.49966 | 0.49293 | 0.4862 | 0.47946 | 0.47273
Load_22 | 0.61341 | 0.60945 | 0.60549 | 0.60153 | 0.59757 | 0.59016 | 0.58224 | 0.57432 | 0.5664 | 0.55994 | 0.554 | 0.54806 | 0.54212 | 0.53859 | 0.53661 | 0.53463 | 0.53265 | 0.53162 | 0.53162 | 0.53162 | 0.53162 | 0.53368 | 0.53963 | 0.54557 | 0.55151 | 0.55874 | 0.57062 | 0.5825 | 0.59438 | 0.60678 | 0.6246 | 0.64242 | 0.66024 | 0.67806 | 0.6902 | 0.70208 | 0.71396 | 0.72584 | 0.73282 | 0.73876 | 0.7447 | 0.75064 | 0.7552 | 0.75916 | 0.76312 | 0.76708 | 0.76544 | 0.7595 | 0.75356 | 0.74762 | 0.74341 | 0.74143 | 0.73945 | 0.73746 | 0.73609 | 0.73609 | 0.73609 | 0.73609 | 0.73471 | 0.72679 | 0.71887 | 0.71095 | 0.70329 | 0.70131 | 0.69933 | 0.69735 | 0.69537 | 0.70062 | 0.70656 | 0.7125 | 0.71844 | 0.72593 | 0.73385 | 0.74177 | 0.74969 | 0.76278 | 0.77862 | 0.79446 | 0.8103 | 0.81478 | 0.80884 | 0.80289 | 0.79695 | 0.79179 | 0.78783 | 0.78387 | 0.77991 | 0.7744 | 0.7645 | 0.7546 | 0.7447 | 0.7348 | 0.7249 | 0.71499 | 0.70509 | 0.69519
Load_23 | 0.70337 | 0.69883 | 0.69429 | 0.68975 | 0.68521 | 0.67672 | 0.66764 | 0.65855 | 0.64947 | 0.64207 | 0.63526 | 0.62844 | 0.62163 | 0.61759 | 0.61532 | 0.61304 | 0.61077 | 0.60959 | 0.60959 | 0.60959 | 0.60959 | 0.61196 | 0.61877 | 0.62558 | 0.63239 | 0.64069 | 0.65431 | 0.66793 | 0.68156 | 0.69577 | 0.71621 | 0.73664 | 0.75708 | 0.77751 | 0.79143 | 0.80505 | 0.81868 | 0.8323 | 0.8403 | 0.84711 | 0.85392 | 0.86073 | 0.86596 | 0.8705 | 0.87504 | 0.87959 | 0.87771 | 0.8709 | 0.86409 | 0.85728 | 0.85244 | 0.85017 | 0.8479 | 0.84563 | 0.84405 | 0.84405 | 0.84405 | 0.84405 | 0.84247 | 0.83339 | 0.8243 | 0.81522 | 0.80644 | 0.80416 | 0.80189 | 0.79962 | 0.79735 | 0.80337 | 0.81019 | 0.817 | 0.82381 | 0.8324 | 0.84148 | 0.85056 | 0.85964 | 0.87465 | 0.89281 | 0.91098 | 0.92914 | 0.93428 | 0.92746 | 0.92065 | 0.91384 | 0.90792 | 0.90338 | 0.89884 | 0.89429 | 0.88798 | 0.87662 | 0.86527 | 0.85392 | 0.84257 | 0.83121 | 0.81986 | 0.80851 | 0.79716
Load_24 | 0.57251 | 0.56882 | 0.56512 | 0.56142 | 0.55773 | 0.55082 | 0.54342 | 0.53603 | 0.52864 | 0.52261 | 0.51707 | 0.51152 | 0.50598 | 0.50269 | 0.50084 | 0.49899 | 0.49714 | 0.49618 | 0.49618 | 0.49618 | 0.49618 | 0.49811 | 0.50365 | 0.50919 | 0.51474 | 0.52149 | 0.53258 | 0.54367 | 0.55475 | 0.56633 | 0.58296 | 0.59959 | 0.61622 | 0.63286 | 0.64419 | 0.65528 | 0.66636 | 0.67745 | 0.68396 | 0.68951 | 0.69505 | 0.70059 | 0.70485 | 0.70855 | 0.71225 | 0.71594 | 0.71442 | 0.70887 | 0.70333 | 0.69778 | 0.69384 | 0.692 | 0.69015 | 0.6883 | 0.68702 | 0.68702 | 0.68702 | 0.68702 | 0.68573 | 0.67834 | 0.67094 | 0.66355 | 0.6564 | 0.65455 | 0.6527 | 0.65086 | 0.64901 | 0.65391 | 0.65945 | 0.665 | 0.67054 | 0.67753 | 0.68493 | 0.69232 | 0.69971 | 0.71192 | 0.72671 | 0.74149 | 0.75628 | 0.76046 | 0.75491 | 0.74937 | 0.74382 | 0.739 | 0.73531 | 0.73161 | 0.72791 | 0.72277 | 0.71353 | 0.70429 | 0.69505 | 0.68581 | 0.67657 | 0.66733 | 0.65809 | 0.64885
Load_25 | 0.39258 | 0.39005 | 0.38751 | 0.38498 | 0.38244 | 0.3777 | 0.37263 | 0.36757 | 0.3625 | 0.35836 | 0.35456 | 0.35076 | 0.34696 | 0.3447 | 0.34343 | 0.34216 | 0.3409 | 0.34024 | 0.34024 | 0.34024 | 0.34024 | 0.34156 | 0.34536 | 0.34916 | 0.35296 | 0.35759 | 0.3652 | 0.3728 | 0.3804 | 0.38834 | 0.39974 | 0.41115 | 0.42255 | 0.43396 | 0.44173 | 0.44933 | 0.45694 | 0.46454 | 0.469 | 0.4728 | 0.47661 | 0.48041 | 0.48333 | 0.48586 | 0.4884 | 0.49093 | 0.48988 | 0.48608 | 0.48228 | 0.47848 | 0.47578 | 0.47451 | 0.47324 | 0.47198 | 0.4711 | 0.4711 | 0.4711 | 0.4711 | 0.47021 | 0.46515 | 0.46008 | 0.45501 | 0.4501 | 0.44884 | 0.44757 | 0.4463 | 0.44503 | 0.4484 | 0.4522 | 0.456 | 0.4598 | 0.46459 | 0.46966 | 0.47473 | 0.4798 | 0.48818 | 0.49831 | 0.50845 | 0.51859 | 0.52146 | 0.51765 | 0.51385 | 0.51005 | 0.50675 | 0.50421 | 0.50168 | 0.49914 | 0.49562 | 0.48928 | 0.48294 | 0.47661 | 0.47027 | 0.46393 | 0.4576 | 0.45126 | 0.44492
Load_26 | 1.2268 | 1.2189 | 1.211 | 1.2031 | 1.1951 | 7.9073 | 1.1645 | 1.1486 | 1.1328 | 1.1199 | 1.108 | 1.0961 | 1.0842 | 1.0772 | 1.0732 | 1.0693 | 1.0653 | 1.0632 | 1.0632 | 1.0632 | 1.0632 | 1.0674 | 1.0793 | 1.0911 | 1.103 | 1.1175 | 1.1412 | 1.165 | 1.1888 | 1.2136 | 1.2492 | 1.2848 | 1.3205 | 1.3561 | 1.3804 | 1.4042 | 1.4279 | 1.4517 | 1.4656 | 1.4775 | 1.4894 | 1.5013 | 1.5104 | 1.5183 | 1.5262 | 1.5342 | 1.5309 | 1.519 | 1.5071 | 1.4952 | 1.4868 | 1.4829 | 1.4789 | 1.4749 | 1.4722 | 1.4722 | 1.4722 | 1.4722 | 1.4694 | 1.4536 | 1.4377 | 1.4219 | 1.4066 | 1.4026 | 1.3987 | 1.3947 | 1.3907 | 1.4012 | 1.4131 | 1.425 | 1.4369 | 1.4519 | 1.4677 | 1.4835 | 1.4994 | 1.5256 | 1.5572 | 1.5889 | 1.6206 | 1.6296 | 1.6177 | 1.6058 | 1.5939 | 1.5836 | 1.5757 | 1.5677 | 1.5598 | 1.5488 | 1.529 | 1.5092 | 1.4894 | 1.4696 | 1.4498 | 1.43 | 1.4102 | 1.3904
Load_27 | 1.8811 | 1.869 | 1.8568 | 1.8447 | 1.8325 | 1.8098 | 1.7855 | 1.7612 | 1.737 | 1.7172 | 1.6989 | 1.6807 | 1.6625 | 1.6517 | 1.6456 | 1.6395 | 1.6335 | 1.6303 | 1.6303 | 1.6303 | 1.6303 | 1.6366 | 1.6549 | 1.6731 | 1.6913 | 1.7135 | 1.7499 | 1.7863 | 1.8228 | 1.8608 | 1.9154 | 1.9701 | 2.0247 | 2.0794 | 2.1166 | 2.153 | 2.1895 | 2.2259 | 2.2473 | 2.2655 | 2.2837 | 2.302 | 2.3159 | 2.3281 | 2.3402 | 2.3524 | 2.3474 | 2.3291 | 2.3109 | 2.2927 | 2.2798 | 2.2737 | 2.2676 | 2.2616 | 2.2573 | 2.2573 | 2.2573 | 2.2573 | 2.2531 | 2.2288 | 2.2045 | 2.1802 | 2.1567 | 2.1507 | 2.1446 | 2.1385 | 2.1325 | 2.1486 | 2.1668 | 2.185 | 2.2032 | 2.2262 | 2.2505 | 2.2748 | 2.299 | 2.3392 | 2.3878 | 2.4363 | 2.4849 | 2.4986 | 2.4804 | 2.4622 | 2.444 | 2.4282 | 2.416 | 2.4039 | 2.3917 | 2.3748 | 2.3445 | 2.3141 | 2.2837 | 2.2534 | 2.223 | 2.1927 | 2.1623 | 2.1319
Load_28 | 1.4067 | 1.3977 | 1.3886 | 1.3795 | 1.3704 | 1.3534 | 1.3353 | 1.3171 | 1.2989 | 1.2841 | 1.2705 | 1.2569 | 1.2433 | 1.2352 | 1.2306 | 1.2261 | 1.2215 | 1.2192 | 1.2192 | 1.2192 | 1.2192 | 1.2239 | 1.2375 | 1.2512 | 1.2648 | 1.2814 | 1.3086 | 1.3359 | 1.3631 | 1.3915 | 1.4324 | 1.4733 | 1.5142 | 1.555 | 1.5829 | 1.6101 | 1.6374 | 1.6646 | 1.6806 | 1.6942 | 1.7078 | 1.7215 | 1.7319 | 1.741 | 1.7501 | 1.7592 | 1.7554 | 1.7418 | 1.7282 | 1.7146 | 1.7049 | 1.7003 | 1.6958 | 1.6913 | 1.6881 | 1.6881 | 1.6881 | 1.6881 | 1.6849 | 1.6668 | 1.6486 | 1.6304 | 1.6129 | 1.6083 | 1.6038 | 1.5992 | 1.5947 | 1.6067 | 1.6204 | 1.634 | 1.6476 | 1.6648 | 1.683 | 1.7011 | 1.7193 | 1.7493 | 1.7856 | 1.822 | 1.8583 | 1.8686 | 1.8549 | 1.8413 | 1.8277 | 1.8158 | 1.8068 | 1.7977 | 1.7886 | 1.776 | 1.7532 | 1.7305 | 1.7078 | 1.6851 | 1.6624 | 1.6397 | 1.617 | 1.5943
Load_29 | 0.59296 | 0.58913 | 0.5853 | 0.58147 | 0.57765 | 0.57049 | 0.56283 | 0.55518 | 0.54752 | 0.54128 | 0.53554 | 0.52979 | 0.52405 | 0.52064 | 0.51873 | 0.51681 | 0.5149 | 0.5139 | 0.5139 | 0.5139 | 0.5139 | 0.5159 | 0.52164 | 0.52738 | 0.53312 | 0.54011 | 0.5516 | 0.56308 | 0.57457 | 0.58655 | 0.60378 | 0.62101 | 0.63823 | 0.65546 | 0.66719 | 0.67868 | 0.69016 | 0.70165 | 0.70839 | 0.71413 | 0.71987 | 0.72562 | 0.73003 | 0.73385 | 0.73768 | 0.74151 | 0.73993 | 0.73419 | 0.72845 | 0.7227 | 0.71863 | 0.71671 | 0.7148 | 0.71288 | 0.71155 | 0.71155 | 0.71155 | 0.71155 | 0.71022 | 0.70256 | 0.69491 | 0.68725 | 0.67984 | 0.67793 | 0.67602 | 0.6741 | 0.67219 | 0.67726 | 0.68301 | 0.68875 | 0.69449 | 0.70173 | 0.70939 | 0.71704 | 0.7247 | 0.73735 | 0.75266 | 0.76798 | 0.78329 | 0.78762 | 0.78187 | 0.77613 | 0.77039 | 0.7654 | 0.76157 | 0.75774 | 0.75391 | 0.74859 | 0.73901 | 0.72944 | 0.71987 | 0.7103 | 0.70073 | 0.69116 | 0.68159 | 0.67202
Load_30 | 1.0878 | 1.0808 | 1.0737 | 1.0667 | 1.0597 | 1.0466 | 1.0325 | 1.0185 | 1.0044 | 0.99297 | 0.98243 | 0.9719 | 0.96136 | 0.9551 | 0.95159 | 0.94808 | 0.94457 | 0.94274 | 0.94274 | 0.94274 | 0.94274 | 0.9464 | 0.95694 | 0.96747 | 0.978 | 0.99083 | 1.0119 | 1.033 | 1.054 | 1.076 | 1.1076 | 1.1392 | 1.1708 | 1.2024 | 1.224 | 1.245 | 1.2661 | 1.2872 | 1.2995 | 1.3101 | 1.3206 | 1.3311 | 1.3392 | 1.3462 | 1.3533 | 1.3603 | 1.3574 | 1.3469 | 1.3363 | 1.3258 | 1.3183 | 1.3148 | 1.3113 | 1.3078 | 1.3053 | 1.3053 | 1.3053 | 1.3053 | 1.3029 | 1.2888 | 1.2748 | 1.2607 | 1.2472 | 1.2436 | 1.2401 | 1.2366 | 1.2331 | 1.2424 | 1.253 | 1.2635 | 1.274 | 1.2873 | 1.3014 | 1.3154 | 1.3295 | 1.3527 | 1.3807 | 1.4088 | 1.4369 | 1.4449 | 1.4343 | 1.4238 | 1.4133 | 1.4041 | 1.3971 | 1.3901 | 1.383 | 1.3733 | 1.3557 | 1.3382 | 1.3206 | 1.303 | 1.2855 | 1.2679 | 1.2504 | 1.2328

## LevelC_负荷切负荷功率
负荷编号 | 时段1 | 时段2 | 时段3 | 时段4 | 时段5 | 时段6 | 时段7 | 时段8 | 时段9 | 时段10 | 时段11 | 时段12 | 时段13 | 时段14 | 时段15 | 时段16 | 时段17 | 时段18 | 时段19 | 时段20 | 时段21 | 时段22 | 时段23 | 时段24 | 时段25 | 时段26 | 时段27 | 时段28 | 时段29 | 时段30 | 时段31 | 时段32 | 时段33 | 时段34 | 时段35 | 时段36 | 时段37 | 时段38 | 时段39 | 时段40 | 时段41 | 时段42 | 时段43 | 时段44 | 时段45 | 时段46 | 时段47 | 时段48 | 时段49 | 时段50 | 时段51 | 时段52 | 时段53 | 时段54 | 时段55 | 时段56 | 时段57 | 时段58 | 时段59 | 时段60 | 时段61 | 时段62 | 时段63 | 时段64 | 时段65 | 时段66 | 时段67 | 时段68 | 时段69 | 时段70 | 时段71 | 时段72 | 时段73 | 时段74 | 时段75 | 时段76 | 时段77 | 时段78 | 时段79 | 时段80 | 时段81 | 时段82 | 时段83 | 时段84 | 时段85 | 时段86 | 时段87 | 时段88 | 时段89 | 时段90 | 时段91 | 时段92 | 时段93 | 时段94 | 时段95 | 时段96
id | t1 | t2 | t3 | t4 | t5 | t6 | t7 | t8 | t9 | t10 | t11 | t12 | t13 | t14 | t15 | t16 | t17 | t18 | t19 | t20 | t21 | t22 | t23 | t24 | t25 | t26 | t27 | t28 | t29 | t30 | t31 | t32 | t33 | t34 | t35 | t36 | t37 | t38 | t39 | t40 | t41 | t42 | t43 | t44 | t45 | t46 | t47 | t48 | t49 | t50 | t51 | t52 | t53 | t54 | t55 | t56 | t57 | t58 | t59 | t60 | t61 | t62 | t63 | t64 | t65 | t66 | t67 | t68 | t69 | t70 | t71 | t72 | t73 | t74 | t75 | t76 | t77 | t78 | t79 | t80 | t81 | t82 | t83 | t84 | t85 | t86 | t87 | t88 | t89 | t90 | t91 | t92 | t93 | t94 | t95 | t96
str | float64 | float64 | float64 | float64 | float64 | float64 | float64 | float64 | float64 | float64 | float64 | float64 | float64 | float64 | float64 | float64 | float64 | float64 | float64 | float64 | float64 | float64 | float64 | float64 | float64 | float64 | float64 | float64 | float64 | float64 | float64 | float64 | float64 | float64 | float64 | float64 | float64 | float64 | float64 | float64 | float64 | float64 | float64 | float64 | float64 | float64 | float64 | float64 | float64 | float64 | float64 | float64 | float64 | float64 | float64 | float64 | float64 | float64 | float64 | float64 | float64 | float64 | float64 | float64 | float64 | float64 | float64 | float64 | float64 | float64 | float64 | float64 | float64 | float64 | float64 | float64 | float64 | float64 | float64 | float64 | float64 | float64 | float64 | float64 | float64 | float64 | float64 | float64 | float64 | float64 | float64 | float64 | float64 | float64 | float64 | float64
Load_1 | 0 | 0 | 0 | 0 | 0 | 0 | 0 | 0 | 0 | 0 | 0 | 0 | 0 | 0 | 0 | 0 | 0 | 0 | 0 | 0 | 0 | 0 | 0 | 0 | 0 | 0 | 0 | 0 | 0 | 0 | 0 | 0 | 0 | 0 | 0 | 0 | 0 | 0 | 0 | 0 | 0 | 0 | 0 | 0 | 0 | 0 | 0 | 0 | 0 | 0 | 0 | 0 | 0 | 0 | 0 | 0 | 0 | 0 | 0 | 0 | 0 | 0 | 0 | 0 | 0 | 0 | 0 | 0 | 0 | 0 | 0 | 0 | 0 | 0 | 0 | 0 | 0 | 0 | 0 | 0 | 0 | 0 | 0 | 0 | 0 | 0 | 0 | 0 | 0 | 0 | 0 | 0 | 0 | 0 | 0 | 0
Load_2 | 0 | 0 | 0 | 0 | 0 | 0 | 0 | 0 | 0 | 0 | 0 | 0 | 0 | 0 | 0 | 0 | 0 | 0 | 0 | 0 | 0 | 0 | 0 | 0 | 0 | 0 | 0 | 0 | 0 | 0 | 0 | 0 | 0 | 0 | 0 | 0 | 0 | 0 | 0 | 0 | 0 | 0 | 0 | 0 | 0 | 0 | 0 | 0 | 0 | 0 | 0 | 0 | 0 | 0 | 0 | 0 | 0 | 0 | 0 | 0 | 0 | 0 | 0 | 0 | 0 | 0 | 0 | 0 | 0 | 0 | 0 | 0 | 0 | 0 | 0 | 0 | 0 | 0 | 0 | 0 | 0 | 0 | 0 | 0 | 0 | 0 | 0 | 0 | 0 | 0 | 0 | 0 | 0 | 0 | 0 | 0
Load_3 | 0 | 0 | 0 | 0 | 0 | 0 | 0 | 0 | 0 | 0 | 0 | 0 | 0 | 0 | 0 | 0 | 0 | 0 | 0 | 0 | 0 | 0 | 0 | 0 | 0 | 0 | 0 | 0 | 0 | 0 | 0 | 0 | 0 | 0 | 0 | 0 | 0 | 0 | 0 | 0 | 0 | 0 | 0 | 0 | 0 | 0 | 0 | 0 | 0 | 0 | 0 | 0 | 0 | 0 | 0 | 0 | 0 | 0 | 0 | 0 | 0 | 0 | 0 | 0 | 0 | 0 | 0 | 0 | 0 | 0 | 0 | 0 | 0 | 0 | 0 | 0 | 0 | 0 | 0 | 0 | 0 | 0 | 0 | 0 | 0 | 0 | 0 | 0 | 0 | 0 | 0 | 0 | 0 | 0 | 0 | 0
Load_4 | 0 | 0 | 0 | 0 | 0 | 0 | 0 | 0 | 0 | 0 | 0 | 0 | 0 | 0 | 0 | 0 | 0 | 0 | 0 | 0 | 0 | 0 | 0 | 0 | 0 | 0 | 0 | 0 | 0 | 0 | 0 | 0 | 0 | 0 | 0 | 0 | 0 | 0 | 0 | 0 | 0 | 0 | 0 | 0 | 0 | 0 | 0 | 0 | 0 | 0 | 0 | 0 | 0 | 0 | 0 | 0 | 0 | 0 | 0 | 0 | 0 | 0 | 0 | 0 | 0 | 0 | 0 | 0 | 0 | 0 | 0 | 0 | 0 | 0 | 0 | 0 | 0 | 0 | 0 | 0 | 0 | 0 | 0 | 0 | 0 | 0 | 0 | 0 | 0 | 0 | 0 | 0 | 0 | 0 | 0 | 0
Load_5 | 0 | 0 | 0 | 0 | 0 | 0 | 0 | 0 | 0 | 0 | 0 | 0 | 0 | 0 | 0 | 0 | 0 | 0 | 0 | 0 | 0 | 0 | 0 | 0 | 0 | 0 | 0 | 0 | 0 | 0 | 0 | 0 | 0 | 0 | 0 | 0 | 0 | 0 | 0 | 0 | 0 | 0 | 0 | 0 | 0 | 0 | 0 | 0 | 0 | 0 | 0 | 0 | 0 | 0 | 0 | 0 | 0 | 0 | 0 | 0 | 0 | 0 | 0 | 0 | 0 | 0 | 0 | 0 | 0 | 0 | 0 | 0 | 0 | 0 | 0 | 0 | 0 | 0 | 0 | 0 | 0 | 0 | 0 | 0 | 0 | 0 | 0 | 0 | 0 | 0 | 0 | 0 | 0 | 0 | 0 | 0
Load_6 | 0 | 0 | 0 | 0 | 0 | 0 | 0 | 0 | 0 | 0 | 0 | 0 | 0 | 0 | 0 | 0 | 0 | 0 | 0 | 0 | 0 | 0 | 0 | 0 | 0 | 0 | 0 | 0 | 0 | 0 | 0 | 0 | 0 | 0 | 0 | 0 | 0 | 0 | 0 | 0 | 0 | 0 | 0 | 0 | 0 | 0 | 0 | 0 | 0 | 0 | 0 | 0 | 0 | 0 | 0 | 0 | 0 | 0 | 0 | 0 | 0 | 0 | 0 | 0 | 0 | 0 | 0 | 0 | 0 | 0 | 0 | 0 | 0 | 0 | 0 | 0 | 0 | 0 | 0 | 0 | 0 | 0 | 0 | 0 | 0 | 0 | 0 | 0 | 0 | 0 | 0 | 0 | 0 | 0 | 0 | 0
Load_7 | 0 | 0 | 0 | 0 | 0 | 0 | 0 | 0 | 0 | 0 | 0 | 0 | 0 | 0 | 0 | 0 | 0 | 0 | 0 | 0 | 0 | 0 | 0 | 0 | 0 | 0 | 0 | 0 | 0 | 0 | 0 | 0 | 0 | 0 | 0 | 0 | 0 | 0 | 0 | 0 | 0 | 0 | 0 | 0 | 0 | 0 | 0 | 0 | 0 | 0 | 0 | 0 | 0 | 0 | 0 | 0 | 0 | 0 | 0 | 0 | 0 | 0 | 0 | 0 | 0 | 0 | 0 | 0 | 0 | 0 | 0 | 0 | 0 | 0 | 0 | 0 | 0 | 0 | 0 | 0 | 0 | 0 | 0 | 0 | 0 | 0 | 0 | 0 | 0 | 0 | 0 | 0 | 0 | 0 | 0 | 0
Load_8 | 0 | 0 | 0 | 0 | 0 | 0 | 0 | 0 | 0 | 0 | 0 | 0 | 0 | 0 | 0 | 0 | 0 | 0 | 0 | 0 | 0 | 0 | 0 | 0 | 0 | 0 | 0 | 0 | 0 | 0 | 0 | 0 | 0 | 0 | 0 | 0 | 0 | 0 | 0 | 0 | 0 | 0 | 0 | 0 | 0 | 0 | 0 | 0 | 0 | 0 | 0 | 0 | 0 | 0 | 0 | 0 | 0 | 0 | 0 | 0 | 0 | 0 | 0 | 0 | 0 | 0 | 0 | 0 | 0 | 0 | 0 | 0 | 0 | 0 | 0 | 0 | 0 | 0 | 0 | 0 | 0 | 0 | 0 | 0 | 0 | 0 | 0 | 0 | 0 | 0 | 0 | 0 | 0 | 0 | 0 | 0
Load_9 | 0 | 0 | 0 | 0 | 0 | 0 | 0 | 0 | 0 | 0 | 0 | 0 | 0 | 0 | 0 | 0 | 0 | 0 | 0 | 0 | 0 | 0 | 0 | 0 | 0 | 0 | 0 | 0 | 0 | 0 | 0 | 0 | 0 | 0 | 0 | 0 | 0 | 0 | 0 | 0 | 0 | 0 | 0 | 0 | 0 | 0 | 0 | 0 | 0 | 0 | 0 | 0 | 0 | 0 | 0 | 0 | 0 | 0 | 0 | 0 | 0 | 0 | 0 | 0 | 0 | 0 | 0 | 0 | 0 | 0 | 0 | 0 | 0 | 0 | 0 | 0 | 0 | 0 | 0 | 0 | 0 | 0 | 0 | 0 | 0 | 0 | 0 | 0 | 0 | 0 | 0 | 0 | 0 | 0 | 0 | 0
Load_10 | 0 | 0 | 0 | 0 | 0 | 0 | 0 | 0 | 0 | 0 | 0 | 0 | 0 | 0 | 0 | 0 | 0 | 0 | 0 | 0 | 0 | 0 | 0 | 0 | 0 | 0 | 0 | 0 | 0 | 0 | 0 | 0 | 0 | 0 | 0 | 0 | 0 | 0 | 0 | 0 | 0 | 0 | 0 | 0 | 0 | 0 | 0 | 0 | 0 | 0 | 0 | 0 | 0 | 0 | 0 | 0 | 0 | 0 | 0 | 0 | 0 | 0 | 0 | 0 | 0 | 0 | 0 | 0 | 0 | 0 | 0 | 0 | 0 | 0 | 0 | 0 | 0 | 0 | 0 | 0 | 0 | 0 | 0 | 0 | 0 | 0 | 0 | 0 | 0 | 0 | 0 | 0 | 0 | 0 | 0 | 0
Load_11 | 0 | 0 | 0 | 0 | 0 | 0 | 0 | 0 | 0 | 0 | 0 | 0 | 0 | 0 | 0 | 0 | 0 | 0 | 0 | 0 | 0 | 0 | 0 | 0 | 0 | 0 | 0 | 0 | 0 | 0 | 0 | 0 | 0 | 0 | 0 | 0 | 0 | 0 | 0 | 0 | 0 | 0 | 0 | 0 | 0 | 0 | 0 | 0 | 0 | 0 | 0 | 0 | 0 | 0 | 0 | 0 | 0 | 0 | 0 | 0 | 0 | 0 | 0 | 0 | 0 | 0 | 0 | 0 | 0 | 0 | 0 | 0 | 0 | 0 | 0 | 0 | 0 | 0 | 0 | 0 | 0 | 0 | 0 | 0 | 0 | 0 | 0 | 0 | 0 | 0 | 0 | 0 | 0 | 0 | 0 | 0
Load_12 | 0 | 0 | 0 | 0 | 0 | 0 | 0 | 0 | 0 | 0 | 0 | 0 | 0 | 0 | 0 | 0 | 0 | 0 | 0 | 0 | 0 | 0 | 0 | 0 | 0 | 0 | 0 | 0 | 0 | 0 | 0 | 0 | 0 | 0 | 0 | 0 | 0 | 0 | 0 | 0 | 0 | 0 | 0 | 0 | 0 | 0 | 0 | 0 | 0 | 0 | 0 | 0 | 0 | 0 | 0 | 0 | 0 | 0 | 0 | 0 | 0 | 0 | 0 | 0 | 0 | 0 | 0 | 0 | 0 | 0 | 0 | 0 | 0 | 0 | 0 | 0 | 0 | 0 | 0 | 0 | 0 | 0 | 0 | 0 | 0 | 0 | 0 | 0 | 0 | 0 | 0 | 0 | 0 | 0 | 0 | 0
Load_13 | 0 | 0 | 0 | 0 | 0 | 0 | 0 | 0 | 0 | 0 | 0 | 0 | 0 | 0 | 0 | 0 | 0 | 0 | 0 | 0 | 0 | 0 | 0 | 0 | 0 | 0 | 0 | 0 | 0 | 0 | 0 | 0 | 0 | 0 | 0 | 0 | 0 | 0 | 0 | 0 | 0 | 0 | 0 | 0 | 0 | 0 | 0 | 0 | 0 | 0 | 0 | 0 | 0 | 0 | 0 | 0 | 0 | 0 | 0 | 0 | 0 | 0 | 0 | 0 | 0 | 0 | 0 | 0 | 0 | 0 | 0 | 0 | 0 | 0 | 0 | 0 | 0 | 0 | 0 | 0 | 0 | 0 | 0 | 0 | 0 | 0 | 0 | 0 | 0 | 0 | 0 | 0 | 0 | 0 | 0 | 0
Load_14 | 0 | 0 | 0 | 0 | 0 | 0 | 0 | 0 | 0 | 0 | 0 | 0 | 0 | 0 | 0 | 0 | 0 | 0 | 0 | 0 | 0 | 0 | 0 | 0 | 0 | 0 | 0 | 0 | 0 | 0 | 0 | 0 | 0 | 0 | 0 | 0 | 0 | 0 | 0 | 0 | 0 | 0 | 0 | 0 | 0 | 0 | 0 | 0 | 0 | 0 | 0 | 0 | 0 | 0 | 0 | 0 | 0 | 0 | 0 | 0 | 0 | 0 | 0 | 0 | 0 | 0 | 0 | 0 | 0 | 0 | 0 | 0 | 0 | 0 | 0 | 0 | 0 | 0 | 0 | 0 | 0 | 0 | 0 | 0 | 0 | 0 | 0 | 0 | 0 | 0 | 0 | 0 | 0 | 0 | 0 | 0
Load_15 | 0 | 0 | 0 | 0 | 0 | 0 | 0 | 0 | 0 | 0 | 0 | 0 | 0 | 0 | 0 | 0 | 0 | 0 | 0 | 0 | 0 | 0 | 0 | 0 | 0 | 0 | 0 | 0 | 0 | 0 | 0 | 0 | 0 | 0 | 0 | 0 | 0 | 0 | 0 | 0 | 0 | 0 | 0 | 0 | 0 | 0 | 0 | 0 | 0 | 0 | 0 | 0 | 0 | 0 | 0 | 0 | 0 | 0 | 0 | 0 | 0 | 0 | 0 | 0 | 0 | 0 | 0 | 0 | 0 | 0 | 0 | 0 | 0 | 0 | 0 | 0 | 0 | 0 | 0 | 0 | 0 | 0 | 0 | 0 | 0 | 0 | 0 | 0 | 0 | 0 | 0 | 0 | 0 | 0 | 0 | 0
Load_16 | 0 | 0 | 0 | 0 | 0 | 0 | 0 | 0 | 0 | 0 | 0 | 0 | 0 | 0 | 0 | 0 | 0 | 0 | 0 | 0 | 0 | 0 | 0 | 0 | 0 | 0 | 0 | 0 | 0 | 0 | 0 | 0 | 0 | 0 | 0 | 0 | 0 | 0 | 0 | 0 | 0 | 0 | 0 | 0 | 0 | 0 | 0 | 0 | 0 | 0 | 0 | 0 | 0 | 0 | 0 | 0 | 0 | 0 | 0 | 0 | 0 | 0 | 0 | 0 | 0 | 0 | 0 | 0 | 0 | 0 | 0 | 0 | 0 | 0 | 0 | 0 | 0 | 0 | 0 | 0 | 0 | 0 | 0 | 0 | 0 | 0 | 0 | 0 | 0 | 0 | 0 | 0 | 0 | 0 | 0 | 0
Load_17 | 0 | 0 | 0 | 0 | 0 | 0 | 0 | 0 | 0 | 0 | 0 | 0 | 0 | 0 | 0 | 0 | 0 | 0 | 0 | 0 | 0 | 0 | 0 | 0 | 0 | 0 | 0 | 0 | 0 | 0 | 0 | 0 | 0 | 0 | 0 | 0 | 0 | 0 | 0 | 0 | 0 | 0 | 0 | 0 | 0 | 0 | 0 | 0 | 0 | 0 | 0 | 0 | 0 | 0 | 0 | 0 | 0 | 0 | 0 | 0 | 0 | 0 | 0 | 0 | 0 | 0 | 0 | 0 | 0 | 0 | 0 | 0 | 0 | 0 | 0 | 0 | 0 | 0 | 0 | 0 | 0 | 0 | 0 | 0 | 0 | 0 | 0 | 0 | 0 | 0 | 0 | 0 | 0 | 0 | 0 | 0
Load_18 | 0 | 0 | 0 | 0 | 0 | 0 | 0 | 0 | 0 | 0 | 0 | 0 | 0 | 0 | 0 | 0 | 0 | 0 | 0 | 0 | 0 | 0 | 0 | 0 | 0 | 0 | 0 | 0 | 0 | 0 | 0 | 0 | 0 | 0 | 0 | 0 | 0 | 0 | 0 | 0 | 0 | 0 | 0 | 0 | 0 | 0 | 0 | 0 | 0 | 0 | 0 | 0 | 0 | 0 | 0 | 0 | 0 | 0 | 0 | 0 | 0 | 0 | 0 | 0 | 0 | 0 | 0 | 0 | 0 | 0 | 0 | 0 | 0 | 0 | 0 | 0 | 0 | 0 | 0 | 0 | 0 | 0 | 0 | 0 | 0 | 0 | 0 | 0 | 0 | 0 | 0 | 0 | 0 | 0 | 0 | 0
Load_19 | 0 | 0 | 0 | 0 | 0 | 0 | 0 | 0 | 0 | 0 | 0 | 0 | 0 | 0 | 0 | 0 | 0 | 0 | 0 | 0 | 0 | 0 | 0 | 0 | 0 | 0 | 0 | 0 | 0 | 0 | 0 | 0 | 0 | 0 | 0 | 0 | 0 | 0 | 0 | 0 | 0 | 0 | 0 | 0 | 0 | 0 | 0 | 0 | 0 | 0 | 0 | 0 | 0 | 0 | 0 | 0 | 0 | 0 | 0 | 0 | 0 | 0 | 0 | 0 | 0 | 0 | 0 | 0 | 0 | 0 | 0 | 0 | 0 | 0 | 0 | 0 | 0 | 0 | 0 | 0 | 0 | 0 | 0 | 0 | 0 | 0 | 0 | 0 | 0 | 0 | 0 | 0 | 0 | 0 | 0 | 0
Load_20 | 0 | 0 | 0 | 0 | 0 | 0 | 0 | 0 | 0 | 0 | 0 | 0 | 0 | 0 | 0 | 0 | 0 | 0 | 0 | 0 | 0 | 0 | 0 | 0 | 0 | 0 | 0 | 0 | 0 | 0 | 0 | 0 | 0 | 0 | 0 | 0 | 0 | 0 | 0 | 0 | 0 | 0 | 0 | 0 | 0 | 0 | 0 | 0 | 0 | 0 | 0 | 0 | 0 | 0 | 0 | 0 | 0 | 0 | 0 | 0 | 0 | 0 | 0 | 0 | 0 | 0 | 0 | 0 | 0 | 0 | 0 | 0 | 0 | 0 | 0 | 0 | 0 | 0 | 0 | 0 | 0 | 0 | 0 | 0 | 0 | 0 | 0 | 0 | 0 | 0 | 0 | 0 | 0 | 0 | 0 | 0
Load_21 | 0 | 0 | 0 | 0 | 0 | 0 | 0 | 0 | 0 | 0 | 0 | 0 | 0 | 0 | 0 | 0 | 0 | 0 | 0 | 0 | 0 | 0 | 0 | 0 | 0 | 0 | 0 | 0 | 0 | 0 | 0 | 0 | 0 | 0 | 0 | 0 | 0 | 0 | 0 | 0 | 0 | 0 | 0 | 0 | 0 | 0 | 0 | 0 | 0 | 0 | 0 | 0 | 0 | 0 | 0 | 0 | 0 | 0 | 0 | 0 | 0 | 0 | 0 | 0 | 0 | 0 | 0 | 0 | 0 | 0 | 0 | 0 | 0 | 0 | 0 | 0 | 0 | 0 | 0 | 0 | 0 | 0 | 0 | 0 | 0 | 0 | 0 | 0 | 0 | 0 | 0 | 0 | 0 | 0 | 0 | 0
Load_22 | 0 | 0 | 0 | 0 | 0 | 0 | 0 | 0 | 0 | 0 | 0 | 0 | 0 | 0 | 0 | 0 | 0 | 0 | 0 | 0 | 0 | 0 | 0 | 0 | 0 | 0 | 0 | 0 | 0 | 0 | 0 | 0 | 0 | 0 | 0 | 0 | 0 | 0 | 0 | 0 | 0 | 0 | 0 | 0 | 0 | 0 | 0 | 0 | 0 | 0 | 0 | 0 | 0 | 0 | 0 | 0 | 0 | 0 | 0 | 0 | 0 | 0 | 0 | 0 | 0 | 0 | 0 | 0 | 0 | 0 | 0 | 0 | 0 | 0 | 0 | 0 | 0 | 0 | 0 | 0 | 0 | 0 | 0 | 0 | 0 | 0 | 0 | 0 | 0 | 0 | 0 | 0 | 0 | 0 | 0 | 0
Load_23 | 0 | 0 | 0 | 0 | 0 | 0 | 0 | 0 | 0 | 0 | 0 | 0 | 0 | 0 | 0 | 0 | 0 | 0 | 0 | 0 | 0 | 0 | 0 | 0 | 0 | 0 | 0 | 0 | 0 | 0 | 0 | 0 | 0 | 0 | 0 | 0 | 0 | 0 | 0 | 0 | 0 | 0 | 0 | 0 | 0 | 0 | 0 | 0 | 0 | 0 | 0 | 0 | 0 | 0 | 0 | 0 | 0 | 0 | 0 | 0 | 0 | 0 | 0 | 0 | 0 | 0 | 0 | 0 | 0 | 0 | 0 | 0 | 0 | 0 | 0 | 0 | 0 | 0 | 0 | 0 | 0 | 0 | 0 | 0 | 0 | 0 | 0 | 0 | 0 | 0 | 0 | 0 | 0 | 0 | 0 | 0
Load_24 | 0 | 0 | 0 | 0 | 0 | 0 | 0 | 0 | 0 | 0 | 0 | 0 | 0 | 0 | 0 | 0 | 0 | 0 | 0 | 0 | 0 | 0 | 0 | 0 | 0 | 0 | 0 | 0 | 0 | 0 | 0 | 0 | 0 | 0 | 0 | 0 | 0 | 0 | 0 | 0 | 0 | 0 | 0 | 0 | 0 | 0 | 0 | 0 | 0 | 0 | 0 | 0 | 0 | 0 | 0 | 0 | 0 | 0 | 0 | 0 | 0 | 0 | 0 | 0 | 0 | 0 | 0 | 0 | 0 | 0 | 0 | 0 | 0 | 0 | 0 | 0 | 0 | 0 | 0 | 0 | 0 | 0 | 0 | 0 | 0 | 0 | 0 | 0 | 0 | 0 | 0 | 0 | 0 | 0 | 0 | 0
Load_25 | 0 | 0 | 0 | 0 | 0 | 0 | 0 | 0 | 0 | 0 | 0 | 0 | 0 | 0 | 0 | 0 | 0 | 0 | 0 | 0 | 0 | 0 | 0 | 0 | 0 | 0 | 0 | 0 | 0 | 0 | 0 | 0 | 0 | 0 | 0 | 0 | 0 | 0 | 0 | 0 | 0 | 0 | 0 | 0 | 0 | 0 | 0 | 0 | 0 | 0 | 0 | 0 | 0 | 0 | 0 | 0 | 0 | 0 | 0 | 0 | 0 | 0 | 0 | 0 | 0 | 0 | 0 | 0 | 0 | 0 | 0 | 0 | 0 | 0 | 0 | 0 | 0 | 0 | 0 | 0 | 0 | 0 | 0 | 0 | 0 | 0 | 0 | 0 | 0 | 0 | 0 | 0 | 0 | 0 | 0 | 0
Load_26 | 0 | 0 | 0 | 0 | 0 | 0 | 0 | 0 | 0 | 0 | 0 | 0 | 0 | 0 | 0 | 0 | 0 | 0 | 0 | 0 | 0 | 0 | 0 | 0 | 0 | 0 | 0 | 0 | 0 | 0 | 0 | 0 | 0 | 0 | 0 | 0 | 0 | 0 | 0 | 0 | 0 | 0 | 0 | 0 | 0 | 0 | 0 | 0 | 0 | 0 | 0 | 0 | 0 | 0 | 0 | 0 | 0 | 0 | 0 | 0 | 0 | 0 | 0 | 0 | 0 | 0 | 0 | 0 | 0 | 0 | 0 | 0 | 0 | 0 | 0 | 0 | 0 | 0 | 0 | 0 | 0 | 0 | 0 | 0 | 0 | 0 | 0 | 0 | 0 | 0 | 0 | 0 | 0 | 0 | 0 | 0
Load_27 | 0 | 0 | 0 | 0 | 0 | 0 | 0 | 0 | 0 | 0 | 0 | 0 | 0 | 0 | 0 | 0 | 0 | 0 | 0 | 0 | 0 | 0 | 0 | 0 | 0 | 0 | 0 | 0 | 0 | 0 | 0 | 0 | 0 | 0 | 0 | 0 | 0 | 0 | 0 | 0 | 0 | 0 | 0 | 0 | 0 | 0 | 0 | 0 | 0 | 0 | 0 | 0 | 0 | 0 | 0 | 0 | 0 | 0 | 0 | 0 | 0 | 0 | 0 | 0 | 0 | 0 | 0 | 0 | 0 | 0 | 0 | 0 | 0 | 0 | 0 | 0 | 0 | 0 | 0 | 0 | 0 | 0 | 0 | 0 | 0 | 0 | 0 | 0 | 0 | 0 | 0 | 0 | 0 | 0 | 0 | 0
Load_28 | 0 | 0 | 0 | 0 | 0 | 0 | 0 | 0 | 0 | 0 | 0 | 0 | 0 | 0 | 0 | 0 | 0 | 0 | 0 | 0 | 0 | 0 | 0 | 0 | 0 | 0 | 0 | 0 | 0 | 0 | 0 | 0 | 0 | 0 | 0 | 0 | 0 | 0 | 0 | 0 | 0 | 0 | 0 | 0 | 0 | 0 | 0 | 0 | 0 | 0 | 0 | 0 | 0 | 0 | 0 | 0 | 0 | 0 | 0 | 0 | 0 | 0 | 0 | 0 | 0 | 0 | 0 | 0 | 0 | 0 | 0 | 0 | 0 | 0 | 0 | 0 | 0 | 0 | 0 | 0 | 0 | 0 | 0 | 0 | 0 | 0 | 0 | 0 | 0 | 0 | 0 | 0 | 0 | 0 | 0 | 0
Load_29 | 0 | 0 | 0 | 0 | 0 | 0 | 0 | 0 | 0 | 0 | 0 | 0 | 0 | 0 | 0 | 0 | 0 | 0 | 0 | 0 | 0 | 0 | 0 | 0 | 0 | 0 | 0 | 0 | 0 | 0 | 0 | 0 | 0 | 0 | 0 | 0 | 0 | 0 | 0 | 0 | 0 | 0 | 0 | 0 | 0 | 0 | 0 | 0 | 0 | 0 | 0 | 0 | 0 | 0 | 0 | 0 | 0 | 0 | 0 | 0 | 0 | 0 | 0 | 0 | 0 | 0 | 0 | 0 | 0 | 0 | 0 | 0 | 0 | 0 | 0 | 0 | 0 | 0 | 0 | 0 | 0 | 0 | 0 | 0 | 0 | 0 | 0 | 0 | 0 | 0 | 0 | 0 | 0 | 0 | 0 | 0
Load_30 | 0 | 0 | 0 | 0 | 0 | 0 | 0 | 0 | 0 | 0 | 0 | 0 | 0 | 0 | 0 | 0 | 0 | 0 | 0 | 0 | 0 | 0 | 0 | 0 | 0 | 0 | 0 | 0 | 0 | 0 | 0 | 0 | 0 | 0 | 0 | 0 | 0 | 0 | 0 | 0 | 0 | 0 | 0 | 0 | 0 | 0 | 0 | 0 | 0 | 0 | 0 | 0 | 0 | 0 | 0 | 0 | 0 | 0 | 0 | 0 | 0 | 0 | 0 | 0 | 0 | 0 | 0 | 0 | 0 | 0 | 0 | 0 | 0 | 0 | 0 | 0 | 0 | 0 | 0 | 0 | 0 | 0 | 0 | 0 | 0 | 0 | 0 | 0 | 0 | 0 | 0 | 0 | 0 | 0 | 0 | 0

## LevelC_负荷中标报价
负荷编号 | 时段1 | 时段2 | 时段3 | 时段4 | 时段5 | 时段6 | 时段7 | 时段8 | 时段9 | 时段10 | 时段11 | 时段12 | 时段13 | 时段14 | 时段15 | 时段16 | 时段17 | 时段18 | 时段19 | 时段20 | 时段21 | 时段22 | 时段23 | 时段24 | 时段25 | 时段26 | 时段27 | 时段28 | 时段29 | 时段30 | 时段31 | 时段32 | 时段33 | 时段34 | 时段35 | 时段36 | 时段37 | 时段38 | 时段39 | 时段40 | 时段41 | 时段42 | 时段43 | 时段44 | 时段45 | 时段46 | 时段47 | 时段48 | 时段49 | 时段50 | 时段51 | 时段52 | 时段53 | 时段54 | 时段55 | 时段56 | 时段57 | 时段58 | 时段59 | 时段60 | 时段61 | 时段62 | 时段63 | 时段64 | 时段65 | 时段66 | 时段67 | 时段68 | 时段69 | 时段70 | 时段71 | 时段72 | 时段73 | 时段74 | 时段75 | 时段76 | 时段77 | 时段78 | 时段79 | 时段80 | 时段81 | 时段82 | 时段83 | 时段84 | 时段85 | 时段86 | 时段87 | 时段88 | 时段89 | 时段90 | 时段91 | 时段92 | 时段93 | 时段94 | 时段95 | 时段96
id | t1 | t2 | t3 | t4 | t5 | t6 | t7 | t8 | t9 | t10 | t11 | t12 | t13 | t14 | t15 | t16 | t17 | t18 | t19 | t20 | t21 | t22 | t23 | t24 | t25 | t26 | t27 | t28 | t29 | t30 | t31 | t32 | t33 | t34 | t35 | t36 | t37 | t38 | t39 | t40 | t41 | t42 | t43 | t44 | t45 | t46 | t47 | t48 | t49 | t50 | t51 | t52 | t53 | t54 | t55 | t56 | t57 | t58 | t59 | t60 | t61 | t62 | t63 | t64 | t65 | t66 | t67 | t68 | t69 | t70 | t71 | t72 | t73 | t74 | t75 | t76 | t77 | t78 | t79 | t80 | t81 | t82 | t83 | t84 | t85 | t86 | t87 | t88 | t89 | t90 | t91 | t92 | t93 | t94 | t95 | t96
str | float64 | float64 | float64 | float64 | float64 | float64 | float64 | float64 | float64 | float64 | float64 | float64 | float64 | float64 | float64 | float64 | float64 | float64 | float64 | float64 | float64 | float64 | float64 | float64 | float64 | float64 | float64 | float64 | float64 | float64 | float64 | float64 | float64 | float64 | float64 | float64 | float64 | float64 | float64 | float64 | float64 | float64 | float64 | float64 | float64 | float64 | float64 | float64 | float64 | float64 | float64 | float64 | float64 | float64 | float64 | float64 | float64 | float64 | float64 | float64 | float64 | float64 | float64 | float64 | float64 | float64 | float64 | float64 | float64 | float64 | float64 | float64 | float64 | float64 | float64 | float64 | float64 | float64 | float64 | float64 | float64 | float64 | float64 | float64 | float64 | float64 | float64 | float64 | float64 | float64 | float64 | float64 | float64 | float64 | float64 | float64
Load_1 | 0 | 0 | 0 | 0 | 0 | 0 | 0 | 0 | 0 | 0 | 0 | 0 | 0 | 0 | 0 | 0 | 0 | 0 | 0 | 0 | 0 | 0 | 0 | 0 | 0 | 0 | 0 | 0 | 0 | 0 | 0 | 0 | 0 | 0 | 0 | 0 | 0 | 0 | 0 | 0 | 0 | 0 | 0 | 0 | 0 | 0 | 0 | 0 | 0 | 0 | 0 | 0 | 0 | 0 | 0 | 0 | 0 | 0 | 0 | 0 | 0 | 0 | 0 | 0 | 0 | 0 | 0 | 0 | 0 | 0 | 0 | 0 | 0 | 0 | 0 | 0 | 0 | 0 | 0 | 0 | 0 | 0 | 0 | 0 | 0 | 0 | 0 | 0 | 0 | 0 | 0 | 0 | 0 | 0 | 0 | 0
Load_2 | 0 | 0 | 0 | 0 | 0 | 0 | 0 | 0 | 0 | 0 | 0 | 0 | 0 | 0 | 0 | 0 | 0 | 0 | 0 | 0 | 0 | 0 | 0 | 0 | 0 | 0 | 0 | 0 | 0 | 0 | 0 | 0 | 0 | 0 | 0 | 0 | 0 | 0 | 0 | 0 | 0 | 0 | 0 | 0 | 0 | 0 | 0 | 0 | 0 | 0 | 0 | 0 | 0 | 0 | 0 | 0 | 0 | 0 | 0 | 0 | 0 | 0 | 0 | 0 | 0 | 0 | 0 | 0 | 0 | 0 | 0 | 0 | 0 | 0 | 0 | 0 | 0 | 0 | 0 | 0 | 0 | 0 | 0 | 0 | 0 | 0 | 0 | 0 | 0 | 0 | 0 | 0 | 0 | 0 | 0 | 0
Load_3 | 0 | 0 | 0 | 0 | 0 | 0 | 0 | 0 | 0 | 0 | 0 | 0 | 0 | 0 | 0 | 0 | 0 | 0 | 0 | 0 | 0 | 0 | 0 | 0 | 0 | 0 | 0 | 0 | 0 | 0 | 0 | 0 | 0 | 0 | 0 | 0 | 0 | 0 | 0 | 0 | 0 | 0 | 0 | 0 | 0 | 0 | 0 | 0 | 0 | 0 | 0 | 0 | 0 | 0 | 0 | 0 | 0 | 0 | 0 | 0 | 0 | 0 | 0 | 0 | 0 | 0 | 0 | 0 | 0 | 0 | 0 | 0 | 0 | 0 | 0 | 0 | 0 | 0 | 0 | 0 | 0 | 0 | 0 | 0 | 0 | 0 | 0 | 0 | 0 | 0 | 0 | 0 | 0 | 0 | 0 | 0
Load_4 | 0 | 0 | 0 | 0 | 0 | 0 | 0 | 0 | 0 | 0 | 0 | 0 | 0 | 0 | 0 | 0 | 0 | 0 | 0 | 0 | 0 | 0 | 0 | 0 | 0 | 0 | 0 | 0 | 0 | 0 | 0 | 0 | 0 | 0 | 0 | 0 | 0 | 0 | 0 | 0 | 0 | 0 | 0 | 0 | 0 | 0 | 0 | 0 | 0 | 0 | 0 | 0 | 0 | 0 | 0 | 0 | 0 | 0 | 0 | 0 | 0 | 0 | 0 | 0 | 0 | 0 | 0 | 0 | 0 | 0 | 0 | 0 | 0 | 0 | 0 | 0 | 0 | 0 | 0 | 0 | 0 | 0 | 0 | 0 | 0 | 0 | 0 | 0 | 0 | 0 | 0 | 0 | 0 | 0 | 0 | 0
Load_5 | 0 | 0 | 0 | 0 | 0 | 0 | 0 | 0 | 0 | 0 | 0 | 0 | 0 | 0 | 0 | 0 | 0 | 0 | 0 | 0 | 0 | 0 | 0 | 0 | 0 | 0 | 0 | 0 | 0 | 0 | 0 | 0 | 0 | 0 | 0 | 0 | 0 | 0 | 0 | 0 | 0 | 0 | 0 | 0 | 0 | 0 | 0 | 0 | 0 | 0 | 0 | 0 | 0 | 0 | 0 | 0 | 0 | 0 | 0 | 0 | 0 | 0 | 0 | 0 | 0 | 0 | 0 | 0 | 0 | 0 | 0 | 0 | 0 | 0 | 0 | 0 | 0 | 0 | 0 | 0 | 0 | 0 | 0 | 0 | 0 | 0 | 0 | 0 | 0 | 0 | 0 | 0 | 0 | 0 | 0 | 0
Load_6 | 0 | 0 | 0 | 0 | 0 | 0 | 0 | 0 | 0 | 0 | 0 | 0 | 0 | 0 | 0 | 0 | 0 | 0 | 0 | 0 | 0 | 0 | 0 | 0 | 0 | 0 | 0 | 0 | 0 | 0 | 0 | 0 | 0 | 0 | 0 | 0 | 0 | 0 | 0 | 0 | 0 | 0 | 0 | 0 | 0 | 0 | 0 | 0 | 0 | 0 | 0 | 0 | 0 | 0 | 0 | 0 | 0 | 0 | 0 | 0 | 0 | 0 | 0 | 0 | 0 | 0 | 0 | 0 | 0 | 0 | 0 | 0 | 0 | 0 | 0 | 0 | 0 | 0 | 0 | 0 | 0 | 0 | 0 | 0 | 0 | 0 | 0 | 0 | 0 | 0 | 0 | 0 | 0 | 0 | 0 | 0
Load_7 | 0 | 0 | 0 | 0 | 0 | 0 | 0 | 0 | 0 | 0 | 0 | 0 | 0 | 0 | 0 | 0 | 0 | 0 | 0 | 0 | 0 | 0 | 0 | 0 | 0 | 0 | 0 | 0 | 0 | 0 | 0 | 0 | 0 | 0 | 0 | 0 | 0 | 0 | 0 | 0 | 0 | 0 | 0 | 0 | 0 | 0 | 0 | 0 | 0 | 0 | 0 | 0 | 0 | 0 | 0 | 0 | 0 | 0 | 0 | 0 | 0 | 0 | 0 | 0 | 0 | 0 | 0 | 0 | 0 | 0 | 0 | 0 | 0 | 0 | 0 | 0 | 0 | 0 | 0 | 0 | 0 | 0 | 0 | 0 | 0 | 0 | 0 | 0 | 0 | 0 | 0 | 0 | 0 | 0 | 0 | 0
Load_8 | 0 | 0 | 0 | 0 | 0 | 0 | 0 | 0 | 0 | 0 | 0 | 0 | 0 | 0 | 0 | 0 | 0 | 0 | 0 | 0 | 0 | 0 | 0 | 0 | 0 | 0 | 0 | 0 | 0 | 0 | 0 | 0 | 0 | 0 | 0 | 0 | 0 | 0 | 0 | 0 | 0 | 0 | 0 | 0 | 0 | 0 | 0 | 0 | 0 | 0 | 0 | 0 | 0 | 0 | 0 | 0 | 0 | 0 | 0 | 0 | 0 | 0 | 0 | 0 | 0 | 0 | 0 | 0 | 0 | 0 | 0 | 0 | 0 | 0 | 0 | 0 | 0 | 0 | 0 | 0 | 0 | 0 | 0 | 0 | 0 | 0 | 0 | 0 | 0 | 0 | 0 | 0 | 0 | 0 | 0 | 0
Load_9 | 0 | 0 | 0 | 0 | 0 | 0 | 0 | 0 | 0 | 0 | 0 | 0 | 0 | 0 | 0 | 0 | 0 | 0 | 0 | 0 | 0 | 0 | 0 | 0 | 0 | 0 | 0 | 0 | 0 | 0 | 0 | 0 | 0 | 0 | 0 | 0 | 0 | 0 | 0 | 0 | 0 | 0 | 0 | 0 | 0 | 0 | 0 | 0 | 0 | 0 | 0 | 0 | 0 | 0 | 0 | 0 | 0 | 0 | 0 | 0 | 0 | 0 | 0 | 0 | 0 | 0 | 0 | 0 | 0 | 0 | 0 | 0 | 0 | 0 | 0 | 0 | 0 | 0 | 0 | 0 | 0 | 0 | 0 | 0 | 0 | 0 | 0 | 0 | 0 | 0 | 0 | 0 | 0 | 0 | 0 | 0
Load_10 | 0 | 0 | 0 | 0 | 0 | 0 | 0 | 0 | 0 | 0 | 0 | 0 | 0 | 0 | 0 | 0 | 0 | 0 | 0 | 0 | 0 | 0 | 0 | 0 | 0 | 0 | 0 | 0 | 0 | 0 | 0 | 0 | 0 | 0 | 0 | 0 | 0 | 0 | 0 | 0 | 0 | 0 | 0 | 0 | 0 | 0 | 0 | 0 | 0 | 0 | 0 | 0 | 0 | 0 | 0 | 0 | 0 | 0 | 0 | 0 | 0 | 0 | 0 | 0 | 0 | 0 | 0 | 0 | 0 | 0 | 0 | 0 | 0 | 0 | 0 | 0 | 0 | 0 | 0 | 0 | 0 | 0 | 0 | 0 | 0 | 0 | 0 | 0 | 0 | 0 | 0 | 0 | 0 | 0 | 0 | 0
Load_11 | 0 | 0 | 0 | 0 | 0 | 0 | 0 | 0 | 0 | 0 | 0 | 0 | 0 | 0 | 0 | 0 | 0 | 0 | 0 | 0 | 0 | 0 | 0 | 0 | 0 | 0 | 0 | 0 | 0 | 0 | 0 | 0 | 0 | 0 | 0 | 0 | 0 | 0 | 0 | 0 | 0 | 0 | 0 | 0 | 0 | 0 | 0 | 0 | 0 | 0 | 0 | 0 | 0 | 0 | 0 | 0 | 0 | 0 | 0 | 0 | 0 | 0 | 0 | 0 | 0 | 0 | 0 | 0 | 0 | 0 | 0 | 0 | 0 | 0 | 0 | 0 | 0 | 0 | 0 | 0 | 0 | 0 | 0 | 0 | 0 | 0 | 0 | 0 | 0 | 0 | 0 | 0 | 0 | 0 | 0 | 0
Load_12 | 0 | 0 | 0 | 0 | 0 | 0 | 0 | 0 | 0 | 0 | 0 | 0 | 0 | 0 | 0 | 0 | 0 | 0 | 0 | 0 | 0 | 0 | 0 | 0 | 0 | 0 | 0 | 0 | 0 | 0 | 0 | 0 | 0 | 0 | 0 | 0 | 0 | 0 | 0 | 0 | 0 | 0 | 0 | 0 | 0 | 0 | 0 | 0 | 0 | 0 | 0 | 0 | 0 | 0 | 0 | 0 | 0 | 0 | 0 | 0 | 0 | 0 | 0 | 0 | 0 | 0 | 0 | 0 | 0 | 0 | 0 | 0 | 0 | 0 | 0 | 0 | 0 | 0 | 0 | 0 | 0 | 0 | 0 | 0 | 0 | 0 | 0 | 0 | 0 | 0 | 0 | 0 | 0 | 0 | 0 | 0
Load_13 | 0 | 0 | 0 | 0 | 0 | 0 | 0 | 0 | 0 | 0 | 0 | 0 | 0 | 0 | 0 | 0 | 0 | 0 | 0 | 0 | 0 | 0 | 0 | 0 | 0 | 0 | 0 | 0 | 0 | 0 | 0 | 0 | 0 | 0 | 0 | 0 | 0 | 0 | 0 | 0 | 0 | 0 | 0 | 0 | 0 | 0 | 0 | 0 | 0 | 0 | 0 | 0 | 0 | 0 | 0 | 0 | 0 | 0 | 0 | 0 | 0 | 0 | 0 | 0 | 0 | 0 | 0 | 0 | 0 | 0 | 0 | 0 | 0 | 0 | 0 | 0 | 0 | 0 | 0 | 0 | 0 | 0 | 0 | 0 | 0 | 0 | 0 | 0 | 0 | 0 | 0 | 0 | 0 | 0 | 0 | 0
Load_14 | 0 | 0 | 0 | 0 | 0 | 0 | 0 | 0 | 0 | 0 | 0 | 0 | 0 | 0 | 0 | 0 | 0 | 0 | 0 | 0 | 0 | 0 | 0 | 0 | 0 | 0 | 0 | 0 | 0 | 0 | 0 | 0 | 0 | 0 | 0 | 0 | 0 | 0 | 0 | 0 | 0 | 0 | 0 | 0 | 0 | 0 | 0 | 0 | 0 | 0 | 0 | 0 | 0 | 0 | 0 | 0 | 0 | 0 | 0 | 0 | 0 | 0 | 0 | 0 | 0 | 0 | 0 | 0 | 0 | 0 | 0 | 0 | 0 | 0 | 0 | 0 | 0 | 0 | 0 | 0 | 0 | 0 | 0 | 0 | 0 | 0 | 0 | 0 | 0 | 0 | 0 | 0 | 0 | 0 | 0 | 0
Load_15 | 0 | 0 | 0 | 0 | 0 | 0 | 0 | 0 | 0 | 0 | 0 | 0 | 0 | 0 | 0 | 0 | 0 | 0 | 0 | 0 | 0 | 0 | 0 | 0 | 0 | 0 | 0 | 0 | 0 | 0 | 0 | 0 | 0 | 0 | 0 | 0 | 0 | 0 | 0 | 0 | 0 | 0 | 0 | 0 | 0 | 0 | 0 | 0 | 0 | 0 | 0 | 0 | 0 | 0 | 0 | 0 | 0 | 0 | 0 | 0 | 0 | 0 | 0 | 0 | 0 | 0 | 0 | 0 | 0 | 0 | 0 | 0 | 0 | 0 | 0 | 0 | 0 | 0 | 0 | 0 | 0 | 0 | 0 | 0 | 0 | 0 | 0 | 0 | 0 | 0 | 0 | 0 | 0 | 0 | 0 | 0
Load_16 | 0 | 0 | 0 | 0 | 0 | 0 | 0 | 0 | 0 | 0 | 0 | 0 | 0 | 0 | 0 | 0 | 0 | 0 | 0 | 0 | 0 | 0 | 0 | 0 | 0 | 0 | 0 | 0 | 0 | 0 | 0 | 0 | 0 | 0 | 0 | 0 | 0 | 0 | 0 | 0 | 0 | 0 | 0 | 0 | 0 | 0 | 0 | 0 | 0 | 0 | 0 | 0 | 0 | 0 | 0 | 0 | 0 | 0 | 0 | 0 | 0 | 0 | 0 | 0 | 0 | 0 | 0 | 0 | 0 | 0 | 0 | 0 | 0 | 0 | 0 | 0 | 0 | 0 | 0 | 0 | 0 | 0 | 0 | 0 | 0 | 0 | 0 | 0 | 0 | 0 | 0 | 0 | 0 | 0 | 0 | 0
Load_17 | 0 | 0 | 0 | 0 | 0 | 0 | 0 | 0 | 0 | 0 | 0 | 0 | 0 | 0 | 0 | 0 | 0 | 0 | 0 | 0 | 0 | 0 | 0 | 0 | 0 | 0 | 0 | 0 | 0 | 0 | 0 | 0 | 0 | 0 | 0 | 0 | 0 | 0 | 0 | 0 | 0 | 0 | 0 | 0 | 0 | 0 | 0 | 0 | 0 | 0 | 0 | 0 | 0 | 0 | 0 | 0 | 0 | 0 | 0 | 0 | 0 | 0 | 0 | 0 | 0 | 0 | 0 | 0 | 0 | 0 | 0 | 0 | 0 | 0 | 0 | 0 | 0 | 0 | 0 | 0 | 0 | 0 | 0 | 0 | 0 | 0 | 0 | 0 | 0 | 0 | 0 | 0 | 0 | 0 | 0 | 0
Load_18 | 0 | 0 | 0 | 0 | 0 | 0 | 0 | 0 | 0 | 0 | 0 | 0 | 0 | 0 | 0 | 0 | 0 | 0 | 0 | 0 | 0 | 0 | 0 | 0 | 0 | 0 | 0 | 0 | 0 | 0 | 0 | 0 | 0 | 0 | 0 | 0 | 0 | 0 | 0 | 0 | 0 | 0 | 0 | 0 | 0 | 0 | 0 | 0 | 0 | 0 | 0 | 0 | 0 | 0 | 0 | 0 | 0 | 0 | 0 | 0 | 0 | 0 | 0 | 0 | 0 | 0 | 0 | 0 | 0 | 0 | 0 | 0 | 0 | 0 | 0 | 0 | 0 | 0 | 0 | 0 | 0 | 0 | 0 | 0 | 0 | 0 | 0 | 0 | 0 | 0 | 0 | 0 | 0 | 0 | 0 | 0
Load_19 | 0 | 0 | 0 | 0 | 0 | 0 | 0 | 0 | 0 | 0 | 0 | 0 | 0 | 0 | 0 | 0 | 0 | 0 | 0 | 0 | 0 | 0 | 0 | 0 | 0 | 0 | 0 | 0 | 0 | 0 | 0 | 0 | 0 | 0 | 0 | 0 | 0 | 0 | 0 | 0 | 0 | 0 | 0 | 0 | 0 | 0 | 0 | 0 | 0 | 0 | 0 | 0 | 0 | 0 | 0 | 0 | 0 | 0 | 0 | 0 | 0 | 0 | 0 | 0 | 0 | 0 | 0 | 0 | 0 | 0 | 0 | 0 | 0 | 0 | 0 | 0 | 0 | 0 | 0 | 0 | 0 | 0 | 0 | 0 | 0 | 0 | 0 | 0 | 0 | 0 | 0 | 0 | 0 | 0 | 0 | 0
Load_20 | 0 | 0 | 0 | 0 | 0 | 0 | 0 | 0 | 0 | 0 | 0 | 0 | 0 | 0 | 0 | 0 | 0 | 0 | 0 | 0 | 0 | 0 | 0 | 0 | 0 | 0 | 0 | 0 | 0 | 0 | 0 | 0 | 0 | 0 | 0 | 0 | 0 | 0 | 0 | 0 | 0 | 0 | 0 | 0 | 0 | 0 | 0 | 0 | 0 | 0 | 0 | 0 | 0 | 0 | 0 | 0 | 0 | 0 | 0 | 0 | 0 | 0 | 0 | 0 | 0 | 0 | 0 | 0 | 0 | 0 | 0 | 0 | 0 | 0 | 0 | 0 | 0 | 0 | 0 | 0 | 0 | 0 | 0 | 0 | 0 | 0 | 0 | 0 | 0 | 0 | 0 | 0 | 0 | 0 | 0 | 0
Load_21 | 0 | 0 | 0 | 0 | 0 | 0 | 0 | 0 | 0 | 0 | 0 | 0 | 0 | 0 | 0 | 0 | 0 | 0 | 0 | 0 | 0 | 0 | 0 | 0 | 0 | 0 | 0 | 0 | 0 | 0 | 0 | 0 | 0 | 0 | 0 | 0 | 0 | 0 | 0 | 0 | 0 | 0 | 0 | 0 | 0 | 0 | 0 | 0 | 0 | 0 | 0 | 0 | 0 | 0 | 0 | 0 | 0 | 0 | 0 | 0 | 0 | 0 | 0 | 0 | 0 | 0 | 0 | 0 | 0 | 0 | 0 | 0 | 0 | 0 | 0 | 0 | 0 | 0 | 0 | 0 | 0 | 0 | 0 | 0 | 0 | 0 | 0 | 0 | 0 | 0 | 0 | 0 | 0 | 0 | 0 | 0
Load_22 | 0 | 0 | 0 | 0 | 0 | 0 | 0 | 0 | 0 | 0 | 0 | 0 | 0 | 0 | 0 | 0 | 0 | 0 | 0 | 0 | 0 | 0 | 0 | 0 | 0 | 0 | 0 | 0 | 0 | 0 | 0 | 0 | 0 | 0 | 0 | 0 | 0 | 0 | 0 | 0 | 0 | 0 | 0 | 0 | 0 | 0 | 0 | 0 | 0 | 0 | 0 | 0 | 0 | 0 | 0 | 0 | 0 | 0 | 0 | 0 | 0 | 0 | 0 | 0 | 0 | 0 | 0 | 0 | 0 | 0 | 0 | 0 | 0 | 0 | 0 | 0 | 0 | 0 | 0 | 0 | 0 | 0 | 0 | 0 | 0 | 0 | 0 | 0 | 0 | 0 | 0 | 0 | 0 | 0 | 0 | 0
Load_23 | 0 | 0 | 0 | 0 | 0 | 0 | 0 | 0 | 0 | 0 | 0 | 0 | 0 | 0 | 0 | 0 | 0 | 0 | 0 | 0 | 0 | 0 | 0 | 0 | 0 | 0 | 0 | 0 | 0 | 0 | 0 | 0 | 0 | 0 | 0 | 0 | 0 | 0 | 0 | 0 | 0 | 0 | 0 | 0 | 0 | 0 | 0 | 0 | 0 | 0 | 0 | 0 | 0 | 0 | 0 | 0 | 0 | 0 | 0 | 0 | 0 | 0 | 0 | 0 | 0 | 0 | 0 | 0 | 0 | 0 | 0 | 0 | 0 | 0 | 0 | 0 | 0 | 0 | 0 | 0 | 0 | 0 | 0 | 0 | 0 | 0 | 0 | 0 | 0 | 0 | 0 | 0 | 0 | 0 | 0 | 0
Load_24 | 0 | 0 | 0 | 0 | 0 | 0 | 0 | 0 | 0 | 0 | 0 | 0 | 0 | 0 | 0 | 0 | 0 | 0 | 0 | 0 | 0 | 0 | 0 | 0 | 0 | 0 | 0 | 0 | 0 | 0 | 0 | 0 | 0 | 0 | 0 | 0 | 0 | 0 | 0 | 0 | 0 | 0 | 0 | 0 | 0 | 0 | 0 | 0 | 0 | 0 | 0 | 0 | 0 | 0 | 0 | 0 | 0 | 0 | 0 | 0 | 0 | 0 | 0 | 0 | 0 | 0 | 0 | 0 | 0 | 0 | 0 | 0 | 0 | 0 | 0 | 0 | 0 | 0 | 0 | 0 | 0 | 0 | 0 | 0 | 0 | 0 | 0 | 0 | 0 | 0 | 0 | 0 | 0 | 0 | 0 | 0
Load_25 | 0 | 0 | 0 | 0 | 0 | 0 | 0 | 0 | 0 | 0 | 0 | 0 | 0 | 0 | 0 | 0 | 0 | 0 | 0 | 0 | 0 | 0 | 0 | 0 | 0 | 0 | 0 | 0 | 0 | 0 | 0 | 0 | 0 | 0 | 0 | 0 | 0 | 0 | 0 | 0 | 0 | 0 | 0 | 0 | 0 | 0 | 0 | 0 | 0 | 0 | 0 | 0 | 0 | 0 | 0 | 0 | 0 | 0 | 0 | 0 | 0 | 0 | 0 | 0 | 0 | 0 | 0 | 0 | 0 | 0 | 0 | 0 | 0 | 0 | 0 | 0 | 0 | 0 | 0 | 0 | 0 | 0 | 0 | 0 | 0 | 0 | 0 | 0 | 0 | 0 | 0 | 0 | 0 | 0 | 0 | 0
Load_26 | 0 | 0 | 0 | 0 | 0 | 0 | 0 | 0 | 0 | 0 | 0 | 0 | 0 | 0 | 0 | 0 | 0 | 0 | 0 | 0 | 0 | 0 | 0 | 0 | 0 | 0 | 0 | 0 | 0 | 0 | 0 | 0 | 0 | 0 | 0 | 0 | 0 | 0 | 0 | 0 | 0 | 0 | 0 | 0 | 0 | 0 | 0 | 0 | 0 | 0 | 0 | 0 | 0 | 0 | 0 | 0 | 0 | 0 | 0 | 0 | 0 | 0 | 0 | 0 | 0 | 0 | 0 | 0 | 0 | 0 | 0 | 0 | 0 | 0 | 0 | 0 | 0 | 0 | 0 | 0 | 0 | 0 | 0 | 0 | 0 | 0 | 0 | 0 | 0 | 0 | 0 | 0 | 0 | 0 | 0 | 0
Load_27 | 0 | 0 | 0 | 0 | 0 | 0 | 0 | 0 | 0 | 0 | 0 | 0 | 0 | 0 | 0 | 0 | 0 | 0 | 0 | 0 | 0 | 0 | 0 | 0 | 0 | 0 | 0 | 0 | 0 | 0 | 0 | 0 | 0 | 0 | 0 | 0 | 0 | 0 | 0 | 0 | 0 | 0 | 0 | 0 | 0 | 0 | 0 | 0 | 0 | 0 | 0 | 0 | 0 | 0 | 0 | 0 | 0 | 0 | 0 | 0 | 0 | 0 | 0 | 0 | 0 | 0 | 0 | 0 | 0 | 0 | 0 | 0 | 0 | 0 | 0 | 0 | 0 | 0 | 0 | 0 | 0 | 0 | 0 | 0 | 0 | 0 | 0 | 0 | 0 | 0 | 0 | 0 | 0 | 0 | 0 | 0
Load_28 | 0 | 0 | 0 | 0 | 0 | 0 | 0 | 0 | 0 | 0 | 0 | 0 | 0 | 0 | 0 | 0 | 0 | 0 | 0 | 0 | 0 | 0 | 0 | 0 | 0 | 0 | 0 | 0 | 0 | 0 | 0 | 0 | 0 | 0 | 0 | 0 | 0 | 0 | 0 | 0 | 0 | 0 | 0 | 0 | 0 | 0 | 0 | 0 | 0 | 0 | 0 | 0 | 0 | 0 | 0 | 0 | 0 | 0 | 0 | 0 | 0 | 0 | 0 | 0 | 0 | 0 | 0 | 0 | 0 | 0 | 0 | 0 | 0 | 0 | 0 | 0 | 0 | 0 | 0 | 0 | 0 | 0 | 0 | 0 | 0 | 0 | 0 | 0 | 0 | 0 | 0 | 0 | 0 | 0 | 0 | 0
Load_29 | 0 | 0 | 0 | 0 | 0 | 0 | 0 | 0 | 0 | 0 | 0 | 0 | 0 | 0 | 0 | 0 | 0 | 0 | 0 | 0 | 0 | 0 | 0 | 0 | 0 | 0 | 0 | 0 | 0 | 0 | 0 | 0 | 0 | 0 | 0 | 0 | 0 | 0 | 0 | 0 | 0 | 0 | 0 | 0 | 0 | 0 | 0 | 0 | 0 | 0 | 0 | 0 | 0 | 0 | 0 | 0 | 0 | 0 | 0 | 0 | 0 | 0 | 0 | 0 | 0 | 0 | 0 | 0 | 0 | 0 | 0 | 0 | 0 | 0 | 0 | 0 | 0 | 0 | 0 | 0 | 0 | 0 | 0 | 0 | 0 | 0 | 0 | 0 | 0 | 0 | 0 | 0 | 0 | 0 | 0 | 0
Load_30 | 0 | 0 | 0 | 0 | 0 | 0 | 0 | 0 | 0 | 0 | 0 | 0 | 0 | 0 | 0 | 0 | 0 | 0 | 0 | 0 | 0 | 0 | 0 | 0 | 0 | 0 | 0 | 0 | 0 | 0 | 0 | 0 | 0 | 0 | 0 | 0 | 0 | 0 | 0 | 0 | 0 | 0 | 0 | 0 | 0 | 0 | 0 | 0 | 0 | 0 | 0 | 0 | 0 | 0 | 0 | 0 | 0 | 0 | 0 | 0 | 0 | 0 | 0 | 0 | 0 | 0 | 0 | 0 | 0 | 0 | 0 | 0 | 0 | 0 | 0 | 0 | 0 | 0 | 0 | 0 | 0 | 0 | 0 | 0 | 0 | 0 | 0 | 0 | 0 | 0 | 0 | 0 | 0 | 0 | 0 | 0

## LevelC_负荷增负荷功率
负荷编号 | 时段1 | 时段2 | 时段3 | 时段4 | 时段5 | 时段6 | 时段7 | 时段8 | 时段9 | 时段10 | 时段11 | 时段12 | 时段13 | 时段14 | 时段15 | 时段16 | 时段17 | 时段18 | 时段19 | 时段20 | 时段21 | 时段22 | 时段23 | 时段24 | 时段25 | 时段26 | 时段27 | 时段28 | 时段29 | 时段30 | 时段31 | 时段32 | 时段33 | 时段34 | 时段35 | 时段36 | 时段37 | 时段38 | 时段39 | 时段40 | 时段41 | 时段42 | 时段43 | 时段44 | 时段45 | 时段46 | 时段47 | 时段48 | 时段49 | 时段50 | 时段51 | 时段52 | 时段53 | 时段54 | 时段55 | 时段56 | 时段57 | 时段58 | 时段59 | 时段60 | 时段61 | 时段62 | 时段63 | 时段64 | 时段65 | 时段66 | 时段67 | 时段68 | 时段69 | 时段70 | 时段71 | 时段72 | 时段73 | 时段74 | 时段75 | 时段76 | 时段77 | 时段78 | 时段79 | 时段80 | 时段81 | 时段82 | 时段83 | 时段84 | 时段85 | 时段86 | 时段87 | 时段88 | 时段89 | 时段90 | 时段91 | 时段92 | 时段93 | 时段94 | 时段95 | 时段96
id | t1 | t2 | t3 | t4 | t5 | t6 | t7 | t8 | t9 | t10 | t11 | t12 | t13 | t14 | t15 | t16 | t17 | t18 | t19 | t20 | t21 | t22 | t23 | t24 | t25 | t26 | t27 | t28 | t29 | t30 | t31 | t32 | t33 | t34 | t35 | t36 | t37 | t38 | t39 | t40 | t41 | t42 | t43 | t44 | t45 | t46 | t47 | t48 | t49 | t50 | t51 | t52 | t53 | t54 | t55 | t56 | t57 | t58 | t59 | t60 | t61 | t62 | t63 | t64 | t65 | t66 | t67 | t68 | t69 | t70 | t71 | t72 | t73 | t74 | t75 | t76 | t77 | t78 | t79 | t80 | t81 | t82 | t83 | t84 | t85 | t86 | t87 | t88 | t89 | t90 | t91 | t92 | t93 | t94 | t95 | t96
str | float64 | float64 | float64 | float64 | float64 | float64 | float64 | float64 | float64 | float64 | float64 | float64 | float64 | float64 | float64 | float64 | float64 | float64 | float64 | float64 | float64 | float64 | float64 | float64 | float64 | float64 | float64 | float64 | float64 | float64 | float64 | float64 | float64 | float64 | float64 | float64 | float64 | float64 | float64 | float64 | float64 | float64 | float64 | float64 | float64 | float64 | float64 | float64 | float64 | float64 | float64 | float64 | float64 | float64 | float64 | float64 | float64 | float64 | float64 | float64 | float64 | float64 | float64 | float64 | float64 | float64 | float64 | float64 | float64 | float64 | float64 | float64 | float64 | float64 | float64 | float64 | float64 | float64 | float64 | float64 | float64 | float64 | float64 | float64 | float64 | float64 | float64 | float64 | float64 | float64 | float64 | float64 | float64 | float64 | float64 | float64
Load_1 | 0 | 0 | 0 | 9.8815 | 0 | 0 | 0 | 0 | 0 | 0 | 0 | 0 | 15.4561 | 0 | 0 | 16.2623 | 16.4865 | 0 | 16.7693 | 0 | 16.721 | 0 | 0 | 0 | 0 | 0 | 15.3013 | 15.1347 | 0 | 0 | 0 | 13.1226 | 0 | 10.4909 | 0 | 0 | 0 | 0 | 0 | 0 | 0 | 0 | 0 | 0 | 0 | 0 | 0 | 0 | 0 | 0 | 0 | 0 | 0 | 0 | 0 | 0 | 0 | 0 | 0 | 0 | 0 | 0 | 0 | 0 | 0 | 0 | 0 | 0 | 0 | 0 | 0 | 0 | 0 | 0 | 0 | 0 | 0 | 0 | 0 | 0 | 0 | 0 | 0 | 0 | 0 | 0 | 0 | 0 | 0 | 0 | 0 | 0 | 0 | 0 | 0 | 0
Load_2 | 0 | 0 | 0 | 0 | 0 | 0 | 0 | 0 | 0 | 13.7593 | 14.3249 | 14.8905 | 0 | 0 | 0 | 0 | 0 | 0 | 0 | 16.7719 | 0 | 16.5881 | 16.3015 | 16.015 | 0 | 15.4679 | 0 | 0 | 14.9681 | 14.7689 | 14.2279 | 0 | 0 | 0 | 0 | 0 | 0 | 0 | 0 | 0 | 0 | 0 | 0 | 0 | 0 | 0 | 0 | 0 | 0 | 0 | 0 | 0 | 0 | 0 | 0 | 0 | 0 | 0 | 0 | 0 | 0 | 0 | 0 | 0 | 0 | 0 | 0 | 0 | 0 | 0 | 0 | 0 | 0 | 0 | 0 | 0 | 0 | 0 | 0 | 0 | 0 | 0 | 0 | 0 | 0 | 0 | 0 | 0 | 0 | 0 | 0 | 0 | 0 | 0 | 0 | 0
Load_3 | 0 | 0 | 0 | 0 | 0 | 0 | 0 | 0 | 0 | 0 | 0 | 0 | 0 | 0 | 0 | 0 | 0 | 0 | 0 | 0 | 0 | 0 | 0 | 0 | 0 | 0 | 0 | 0 | 0 | 0 | 0 | 0 | 0 | 0 | 0 | 0 | 0 | 0 | 0 | 0 | 0 | 0 | 0 | 0 | 0 | 0 | 0 | 0 | 0 | 0 | 0 | 0 | 0 | 0 | 0 | 0 | 0 | 0 | 0 | 0 | 0 | 0 | 0 | 0 | 0 | 0 | 0 | 0 | 0 | 0 | 0 | 0 | 0 | 0 | 0 | 0 | 0 | 0 | 0 | 0 | 0 | 0 | 0 | 0 | 0 | 0 | 0 | 0 | 0 | 0 | 0 | 0 | 0 | 0 | 0 | 0
Load_4 | 8.8267 | 9.1783 | 9.5299 | 0 | 10.2331 | 0 | 11.665 | 12.4064 | 13.1478 | 0 | 0 | 0 | 0 | 0 | 0 | 0 | 0 | 16.6571 | 0 | 0 | 0 | 0 | 0 | 0 | 15.7284 | 0 | 0 | 0 | 0 | 0 | 0 | 0 | 11.8067 | 0 | 9.4553 | 0 | 0 | 0 | 0 | 0 | 0 | 0 | 0 | 0 | 0 | 0 | 0 | 0 | 0 | 0 | 0 | 0 | 0 | 0 | 0 | 0 | 0 | 0 | 0 | 0 | 0 | 0 | 0 | 0 | 0 | 0 | 0 | 0 | 0 | 0 | 0 | 0 | 0 | 0 | 0 | 0 | 0 | 0 | 0 | 0 | 0 | 0 | 0 | 0 | 0 | 0 | 0 | 0 | 0 | 0 | 0 | 0 | 0 | 0 | 0 | 0
Load_5 | 0 | 0 | 0 | 0 | 0 | 0 | 0 | 0 | 0 | 0 | 0 | 0 | 0 | 0 | 0 | 0 | 0 | 0 | 0 | 0 | 0 | 0 | 0 | 0 | 0 | 0 | 0 | 0 | 0 | 0 | 0 | 0 | 0 | 0 | 0 | 8.4324 | 7.4095 | 6.3866 | 5.8499 | 5.4155 | 4.9812 | 4.5468 | 4.2782 | 4.082 | 3.8859 | 3.6898 | 3.791 | 4.1208 | 4.4507 | 0 | 4.972 | 4.9834 | 4.9948 | 5.0062 | 4.8525 | 4.3211 | 3.7897 | 3.2584 | 2.793 | 2.6412 | 2.4893 | 2.3375 | 2.1732 | 1.7348 | 1.2964 | 0.85803 | 0.41964 | 0 | 0 | 0 | 0 | 0 | 0 | 0 | 0 | 0 | 0 | 0 | 0 | 0 | 0 | 0 | 0 | 0 | 0 | 0 | 0 | 0 | 0 | 0 | 0 | 0 | 0 | 0 | 0 | 0
Load_6 | 0 | 0 | 0 | 0 | 0 | 0 | 0 | 0 | 0 | 0 | 0 | 0 | 0 | 0 | 0 | 0 | 0 | 0 | 0 | 0 | 0 | 0 | 0 | 0 | 0 | 0 | 0 | 0 | 0 | 0 | 0 | 0 | 0 | 0 | 0 | 0 | 0 | 0 | 0 | 0 | 0 | 0 | 0 | 0 | 0 | 0 | 0 | 0 | 0 | 0 | 0 | 0 | 0 | 0 | 0 | 0 | 0 | 0 | 0 | 0 | 0 | 0 | 0 | 0 | 0 | 0 | 0 | 0 | 0 | 0 | 0 | 0 | 0 | 0 | 0 | 0 | 0 | 0 | 0 | 0 | 0 | 0 | 0 | 0 | 0 | 0 | 0 | 0 | 0 | 0 | 0 | 0 | 0 | 0 | 0 | 0
Load_7 | 0 | 0 | 0 | 0 | 0 | 0 | 0 | 0 | 0 | 0 | 0 | 0 | 0 | 0 | 0 | 0 | 0 | 0 | 0 | 0 | 0 | 0 | 0 | 0 | 0 | 0 | 0 | 0 | 0 | 0 | 0 | 0 | 0 | 0 | 0 | 0 | 0 | 0 | 0 | 0 | 0 | 0 | 0 | 0 | 0 | 0 | 0 | 0 | 0 | 0 | 0 | 0 | 0 | 0 | 0 | 0 | 0 | 0 | 0 | 0 | 0 | 0 | 0 | 0 | 0 | 0 | 0 | 0 | 0 | 0 | 0 | 0 | 0 | 0 | 0 | 0 | 0 | 0 | 0 | 0 | 0 | 0 | 0 | 0 | 0 | 0 | 0 | 0 | 0 | 0 | 0 | 0 | 0 | 0 | 0 | 0
Load_8 | 0 | 0 | 0 | 0 | 0 | 0 | 0 | 0 | 0 | 0 | 0 | 0 | 0 | 0 | 0 | 0 | 0 | 0 | 0 | 0 | 0 | 0 | 0 | 0 | 0 | 0 | 0 | 0 | 0 | 0 | 0 | 0 | 0 | 0 | 0 | 0 | 0 | 0 | 0 | 0 | 0 | 0 | 0 | 0 | 0 | 0 | 0 | 0 | 0 | 0 | 0 | 0 | 0 | 0 | 0 | 0 | 0 | 0 | 0 | 0 | 0 | 0 | 0 | 0 | 0 | 0 | 0 | 0 | 0 | 0 | 0 | 0 | 0 | 0 | 0 | 0 | 0 | 0 | 0 | 0 | 0 | 0 | 0 | 0 | 0 | 0 | 0 | 0 | 0 | 0 | 0 | 0 | 0 | 0 | 0 | 0
Load_9 | 0 | 0 | 0 | 0 | 0 | 0 | 0 | 0 | 0 | 0 | 0 | 0 | 0 | 0 | 0 | 0 | 0 | 0 | 0 | 0 | 0 | 0 | 0 | 0 | 0 | 0 | 0 | 0 | 0 | 0 | 0 | 0 | 0 | 0 | 0 | 0 | 0 | 0 | 0 | 0 | 0 | 0 | 0 | 0 | 0 | 0 | 0 | 0 | 0 | 0 | 0 | 0 | 0 | 0 | 0 | 0 | 0 | 0 | 0 | 0 | 0 | 0 | 0 | 0 | 0 | 0 | 0 | 0 | 0 | 0 | 0 | 0 | 0 | 0 | 0 | 0 | 0 | 0 | 0 | 0 | 0 | 0 | 0 | 0 | 0 | 0 | 0 | 0 | 0 | 0 | 0 | 0 | 0 | 0 | 0 | 0
Load_10 | 0 | 0 | 0 | 0 | 0 | 0 | 0 | 0 | 0 | 0 | 0 | 0 | 0 | 0 | 16.0381 | 0 | 0 | 0 | 0 | 0 | 0 | 0 | 0 | 0 | 0 | 0 | 0 | 0 | 0 | 0 | 0 | 0 | 0 | 0 | 0 | 0 | 0 | 0 | 0 | 0 | 0 | 0 | 0 | 0 | 0 | 0 | 0 | 0 | 0 | 0 | 0 | 0 | 0 | 0 | 0 | 0 | 0 | 0 | 0 | 0 | 0 | 0 | 0 | 0 | 0 | 0 | 0 | 0 | 0 | 0 | 0 | 0 | 0 | 0 | 0 | 0 | 0 | 0 | 0 | 0 | 0 | 0 | 0 | 0 | 0 | 0 | 0 | 0 | 0 | 0 | 0 | 0 | 0 | 0 | 0 | 0
Load_11 | 0 | 0 | 0 | 0 | 0 | 0 | 0 | 0 | 0 | 0 | 0 | 0 | 0 | 0 | 0 | 0 | 0 | 0 | 0 | 0 | 0 | 0 | 0 | 0 | 0 | 0 | 0 | 0 | 0 | 0 | 0 | 0 | 0 | 0 | 0 | 0 | 0 | 0 | 0 | 0 | 0 | 0 | 0 | 0 | 0 | 0 | 0 | 0 | 0 | 0 | 0 | 0 | 0 | 0 | 0 | 0 | 0 | 0 | 0 | 0 | 0 | 0 | 0 | 0 | 0 | 0 | 0 | 0 | 0 | 0 | 0 | 0 | 0 | 0 | 0 | 0 | 0 | 0 | 0 | 0 | 0 | 0 | 0 | 0 | 0 | 0 | 0 | 0 | 0 | 0 | 0 | 0 | 0 | 0 | 0 | 0
Load_12 | 0 | 0 | 0 | 0 | 0 | 0 | 0 | 0 | 0 | 0 | 0 | 0 | 0 | 0 | 0 | 0 | 0 | 0 | 0 | 0 | 0 | 0 | 0 | 0 | 0 | 0 | 0 | 0 | 0 | 0 | 0 | 0 | 0 | 0 | 0 | 0 | 0 | 0 | 0 | 0 | 0 | 0 | 0 | 0 | 0 | 0 | 0 | 0 | 0 | 0 | 0 | 0 | 0 | 0 | 0 | 0 | 0 | 0 | 0 | 0 | 0 | 0 | 0 | 0 | 0 | 0 | 0 | 0 | 0 | 0 | 0 | 0 | 0 | 0 | 0 | 0 | 0 | 0 | 0 | 0 | 0 | 0 | 0 | 0 | 0 | 0 | 0 | 0 | 0 | 0 | 0 | 0 | 0 | 0 | 0 | 0
Load_13 | 0 | 0 | 0 | 0 | 0 | 4.1967 | 0 | 0 | 0 | 0 | 0 | 0 | 0 | 0 | 0 | 0 | 0 | 0 | 0 | 0 | 0 | 0 | 0 | 0 | 0 | 0 | 0 | 0 | 0 | 0 | 0 | 0 | 0 | 0 | 0 | 0 | 0 | 0 | 0 | 0 | 0 | 0 | 0 | 0 | 0 | 0 | 0 | 0 | 0 | 4.7806 | 0 | 0 | 0 | 0 | 0 | 0 | 0 | 0 | 0 | 0 | 0 | 0 | 0 | 0 | 0 | 0 | 0 | 0 | 0 | 0 | 0 | 0 | 0 | 0 | 0 | 0 | 0 | 0 | 0 | 0 | 0 | 0 | 0 | 0 | 0 | 0 | 0 | 0 | 0 | 0 | 0 | 0 | 0 | 0 | 0 | 0
Load_14 | 0 | 0 | 0 | 0 | 0 | 0 | 0 | 0 | 0 | 0 | 0 | 0 | 0 | 15.8139 | 0 | 0 | 0 | 0 | 0 | 0 | 0 | 0 | 0 | 0 | 0 | 0 | 0 | 0 | 0 | 0 | 0 | 0 | 0 | 0 | 0 | 0 | 0 | 0 | 0 | 0 | 0 | 0 | 0 | 0 | 0 | 0 | 0 | 0 | 0 | 0 | 0 | 0 | 0 | 0 | 0 | 0 | 0 | 0 | 0 | 0 | 0 | 0 | 0 | 0 | 0 | 0 | 0 | 0 | 0 | 0 | 0 | 0 | 0 | 0 | 0 | 0 | 0 | 0 | 0 | 0 | 0 | 0 | 0 | 0 | 0 | 0 | 0 | 0 | 0 | 0 | 0 | 0 | 0 | 0 | 0 | 0
Load_15 | 0 | 0 | 0 | 0 | 0 | 0 | 0 | 0 | 0 | 0 | 0 | 0 | 0 | 0 | 0 | 0 | 0 | 0 | 0 | 0 | 0 | 0 | 0 | 0 | 0 | 0 | 0 | 0 | 0 | 0 | 0 | 0 | 0 | 0 | 0 | 0 | 0 | 0 | 0 | 0 | 0 | 0 | 0 | 0 | 0 | 0 | 0 | 0 | 0 | 0 | 0 | 0 | 0 | 0 | 0 | 0 | 0 | 0 | 0 | 0 | 0 | 0 | 0 | 0 | 0 | 0 | 0 | 0 | 0 | 0 | 0 | 0 | 0 | 0 | 0 | 0 | 0 | 0 | 0 | 0 | 0 | 0 | 0 | 0 | 0 | 0 | 0 | 0 | 0 | 0 | 0 | 0 | 0 | 0 | 0 | 0
Load_16 | 0 | 0 | 0 | 0 | 0 | 0 | 0 | 0 | 0 | 0 | 0 | 0 | 0 | 0 | 0 | 0 | 0 | 0 | 0 | 0 | 0 | 0 | 0 | 0 | 0 | 0 | 0 | 0 | 0 | 0 | 0 | 0 | 0 | 0 | 0 | 0 | 0 | 0 | 0 | 0 | 0 | 0 | 0 | 0 | 0 | 0 | 0 | 0 | 0 | 0 | 0 | 0 | 0 | 0 | 0 | 0 | 0 | 0 | 0 | 0 | 0 | 0 | 0 | 0 | 0 | 0 | 0 | 0 | 0 | 0 | 0 | 0 | 0 | 0 | 0 | 0 | 0 | 0 | 0 | 0 | 0 | 0 | 0 | 0 | 0 | 0 | 0 | 0 | 0 | 0 | 0 | 0 | 0 | 0 | 0 | 0
Load_17 | 0 | 0 | 0 | 0 | 0 | 0 | 0 | 0 | 0 | 0 | 0 | 0 | 0 | 0 | 0 | 0 | 0 | 0 | 0 | 0 | 0 | 0 | 0 | 0 | 0 | 0 | 0 | 0 | 0 | 0 | 0 | 0 | 0 | 0 | 0 | 0 | 0 | 0 | 0 | 0 | 0 | 0 | 0 | 0 | 0 | 0 | 0 | 0 | 0 | 0 | 0 | 0 | 0 | 0 | 0 | 0 | 0 | 0 | 0 | 0 | 0 | 0 | 0 | 0 | 0 | 0 | 0 | 0 | 0 | 0 | 0 | 0 | 0 | 0 | 0 | 0 | 0 | 0 | 0 | 0 | 0 | 0 | 0 | 0 | 0 | 0 | 0 | 0 | 0 | 0 | 0 | 0 | 0 | 0 | 0 | 0
Load_18 | 0 | 0 | 0 | 0 | 0 | 0 | 0 | 0 | 0 | 0 | 0 | 0 | 0 | 0 | 0 | 0 | 0 | 0 | 0 | 0 | 0 | 0 | 0 | 0 | 0 | 0 | 0 | 0 | 0 | 0 | 0 | 0 | 0 | 0 | 0 | 0 | 0 | 0 | 0 | 0 | 0 | 0 | 0 | 0 | 0 | 0 | 0 | 0 | 0 | 0 | 0 | 0 | 0 | 0 | 0 | 0 | 0 | 0 | 0 | 0 | 0 | 0 | 0 | 0 | 0 | 0 | 0 | 0 | 0 | 0 | 0 | 0 | 0 | 0 | 0 | 0 | 0 | 0 | 0 | 0 | 0 | 0 | 0 | 0 | 0 | 0 | 0 | 0 | 0 | 0 | 0 | 0 | 0 | 0 | 0 | 0
Load_19 | 0 | 0 | 0 | 0 | 0 | 0 | 0 | 0 | 0 | 0 | 0 | 0 | 0 | 0 | 0 | 0 | 0 | 0 | 0 | 0 | 0 | 0 | 0 | 0 | 0 | 0 | 0 | 0 | 0 | 0 | 0 | 0 | 0 | 0 | 0 | 0 | 0 | 0 | 0 | 0 | 0 | 0 | 0 | 0 | 0 | 0 | 0 | 0 | 0 | 0 | 0 | 0 | 0 | 0 | 0 | 0 | 0 | 0 | 0 | 0 | 0 | 0 | 0 | 0 | 0 | 0 | 0 | 0 | 0 | 0 | 0 | 0 | 0 | 0 | 0 | 0 | 0 | 0 | 0 | 0 | 0 | 0 | 0 | 0 | 0 | 0 | 0 | 0 | 0 | 0 | 0 | 0 | 0 | 0 | 0 | 0
Load_20 | 0 | 0 | 0 | 0 | 0 | 0 | 0 | 0 | 0 | 0 | 0 | 0 | 0 | 0 | 0 | 0 | 0 | 0 | 0 | 0 | 0 | 0 | 0 | 0 | 0 | 0 | 0 | 0 | 0 | 0 | 0 | 0 | 0 | 0 | 0 | 0 | 0 | 0 | 0 | 0 | 0 | 0 | 0 | 0 | 0 | 0 | 0 | 0 | 0 | 0 | 0 | 0 | 0 | 0 | 0 | 0 | 0 | 0 | 0 | 0 | 0 | 0 | 0 | 0 | 0 | 0 | 0 | 0 | 0 | 0 | 0 | 0 | 0 | 0 | 0 | 0 | 0 | 0 | 0 | 0 | 0 | 0 | 0 | 0 | 0 | 0 | 0 | 0 | 0 | 0 | 0 | 0 | 0 | 0 | 0 | 0
Load_21 | 0 | 0 | 0 | 0 | 0 | 0 | 0 | 0 | 0 | 0 | 0 | 0 | 0 | 0 | 0 | 0 | 0 | 0 | 0 | 0 | 0 | 0 | 0 | 0 | 0 | 0 | 0 | 0 | 0 | 0 | 0 | 0 | 0 | 0 | 0 | 0 | 0 | 0 | 0 | 0 | 0 | 0 | 0 | 0 | 0 | 0 | 0 | 0 | 0 | 0 | 0 | 0 | 0 | 0 | 0 | 0 | 0 | 0 | 0 | 0 | 0 | 0 | 0 | 0 | 0 | 0 | 0 | 0 | 0 | 0 | 0 | 0 | 0 | 0 | 0 | 0 | 0 | 0 | 0 | 0 | 0 | 0 | 0 | 0 | 0 | 0 | 0 | 0 | 0 | 0 | 0 | 0 | 0 | 0 | 0 | 0
Load_22 | 0 | 0 | 0 | 0 | 0 | 0 | 0 | 0 | 0 | 0 | 0 | 0 | 0 | 0 | 0 | 0 | 0 | 0 | 0 | 0 | 0 | 0 | 0 | 0 | 0 | 0 | 0 | 0 | 0 | 0 | 0 | 0 | 0 | 0 | 0 | 0 | 0 | 0 | 0 | 0 | 0 | 0 | 0 | 0 | 0 | 0 | 0 | 0 | 0 | 0 | 0 | 0 | 0 | 0 | 0 | 0 | 0 | 0 | 0 | 0 | 0 | 0 | 0 | 0 | 0 | 0 | 0 | 0 | 0 | 0 | 0 | 0 | 0 | 0 | 0 | 0 | 0 | 0 | 0 | 0 | 0 | 0 | 0 | 0 | 0 | 0 | 0 | 0 | 0 | 0 | 0 | 0 | 0 | 0 | 0 | 0
Load_23 | 0 | 0 | 0 | 0 | 0 | 0 | 0 | 0 | 0 | 0 | 0 | 0 | 0 | 0 | 0 | 0 | 0 | 0 | 0 | 0 | 0 | 0 | 0 | 0 | 0 | 0 | 0 | 0 | 0 | 0 | 0 | 0 | 0 | 0 | 0 | 0 | 0 | 0 | 0 | 0 | 0 | 0 | 0 | 0 | 0 | 0 | 0 | 0 | 0 | 0 | 0 | 0 | 0 | 0 | 0 | 0 | 0 | 0 | 0 | 0 | 0 | 0 | 0 | 0 | 0 | 0 | 0 | 0 | 0 | 0 | 0 | 0 | 0 | 0 | 0 | 0 | 0 | 0 | 0 | 0 | 0 | 0 | 0 | 0 | 0 | 0 | 0 | 0 | 0 | 0 | 0 | 0 | 0 | 0 | 0 | 0
Load_24 | 0 | 0 | 0 | 0 | 0 | 0 | 0 | 0 | 0 | 0 | 0 | 0 | 0 | 0 | 0 | 0 | 0 | 0 | 0 | 0 | 0 | 0 | 0 | 0 | 0 | 0 | 0 | 0 | 0 | 0 | 0 | 0 | 0 | 0 | 0 | 0 | 0 | 0 | 0 | 0 | 0 | 0 | 0 | 0 | 0 | 0 | 0 | 0 | 0 | 0 | 0 | 0 | 0 | 0 | 0 | 0 | 0 | 0 | 0 | 0 | 0 | 0 | 0 | 0 | 0 | 0 | 0 | 0 | 0 | 0 | 0 | 0 | 0 | 0 | 0 | 0 | 0 | 0 | 0 | 0 | 0 | 0 | 0 | 0 | 0 | 0 | 0 | 0 | 0 | 0 | 0 | 0 | 0 | 0 | 0 | 0
Load_25 | 0 | 0 | 0 | 0 | 0 | 0 | 0 | 0 | 0 | 0 | 0 | 0 | 0 | 0 | 0 | 0 | 0 | 0 | 0 | 0 | 0 | 0 | 0 | 0 | 0 | 0 | 0 | 0 | 0 | 0 | 0 | 0 | 0 | 0 | 0 | 0 | 0 | 0 | 0 | 0 | 0 | 0 | 0 | 0 | 0 | 0 | 0 | 0 | 0 | 0 | 0 | 0 | 0 | 0 | 0 | 0 | 0 | 0 | 0 | 0 | 0 | 0 | 0 | 0 | 0 | 0 | 0 | 0 | 0 | 0 | 0 | 0 | 0 | 0 | 0 | 0 | 0 | 0 | 0 | 0 | 0 | 0 | 0 | 0 | 0 | 0 | 0 | 0 | 0 | 0 | 0 | 0 | 0 | 0 | 0 | 0
Load_26 | 0 | 0 | 0 | 0 | 0 | 6.7269 | 0 | 0 | 0 | 0 | 0 | 0 | 0 | 0 | 0 | 0 | 0 | 0 | 0 | 0 | 0 | 0 | 0 | 0 | 0 | 0 | 0 | 0 | 0 | 0 | 0 | 0 | 0 | 0 | 0 | 0 | 0 | 0 | 0 | 0 | 0 | 0 | 0 | 0 | 0 | 0 | 0 | 0 | 0 | 0 | 0 | 0 | 0 | 0 | 0 | 0 | 0 | 0 | 0 | 0 | 0 | 0 | 0 | 0 | 0 | 0 | 0 | 0 | 0 | 0 | 0 | 0 | 0 | 0 | 0 | 0 | 0 | 0 | 0 | 0 | 0 | 0 | 0 | 0 | 0 | 0 | 0 | 0 | 0 | 0 | 0 | 0 | 0 | 0 | 0 | 0
Load_27 | 0 | 0 | 0 | 0 | 0 | 0 | 0 | 0 | 0 | 0 | 0 | 0 | 0 | 0 | 0 | 0 | 0 | 0 | 0 | 0 | 0 | 0 | 0 | 0 | 0 | 0 | 0 | 0 | 0 | 0 | 0 | 0 | 0 | 0 | 0 | 0 | 0 | 0 | 0 | 0 | 0 | 0 | 0 | 0 | 0 | 0 | 0 | 0 | 0 | 0 | 0 | 0 | 0 | 0 | 0 | 0 | 0 | 0 | 0 | 0 | 0 | 0 | 0 | 0 | 0 | 0 | 0 | 0 | 0 | 0 | 0 | 0 | 0 | 0 | 0 | 0 | 0 | 0 | 0 | 0 | 0 | 0 | 0 | 0 | 0 | 0 | 0 | 0 | 0 | 0 | 0 | 0 | 0 | 0 | 0 | 0
Load_28 | 0 | 0 | 0 | 0 | 0 | 0 | 0 | 0 | 0 | 0 | 0 | 0 | 0 | 0 | 0 | 0 | 0 | 0 | 0 | 0 | 0 | 0 | 0 | 0 | 0 | 0 | 0 | 0 | 0 | 0 | 0 | 0 | 0 | 0 | 0 | 0 | 0 | 0 | 0 | 0 | 0 | 0 | 0 | 0 | 0 | 0 | 0 | 0 | 0 | 0 | 0 | 0 | 0 | 0 | 0 | 0 | 0 | 0 | 0 | 0 | 0 | 0 | 0 | 0 | 0 | 0 | 0 | 0 | 0 | 0 | 0 | 0 | 0 | 0 | 0 | 0 | 0 | 0 | 0 | 0 | 0 | 0 | 0 | 0 | 0 | 0 | 0 | 0 | 0 | 0 | 0 | 0 | 0 | 0 | 0 | 0
Load_29 | 0 | 0 | 0 | 0 | 0 | 0 | 0 | 0 | 0 | 0 | 0 | 0 | 0 | 0 | 0 | 0 | 0 | 0 | 0 | 0 | 0 | 0 | 0 | 0 | 0 | 0 | 0 | 0 | 0 | 0 | 0 | 0 | 0 | 0 | 0 | 0 | 0 | 0 | 0 | 0 | 0 | 0 | 0 | 0 | 0 | 0 | 0 | 0 | 0 | 0 | 0 | 0 | 0 | 0 | 0 | 0 | 0 | 0 | 0 | 0 | 0 | 0 | 0 | 0 | 0 | 0 | 0 | 0 | 0 | 0 | 0 | 0 | 0 | 0 | 0 | 0 | 0 | 0 | 0 | 0 | 0 | 0 | 0 | 0 | 0 | 0 | 0 | 0 | 0 | 0 | 0 | 0 | 0 | 0 | 0 | 0
Load_30 | 0 | 0 | 0 | 0 | 0 | 0 | 0 | 0 | 0 | 0 | 0 | 0 | 0 | 0 | 0 | 0 | 0 | 0 | 0 | 0 | 0 | 0 | 0 | 0 | 0 | 0 | 0 | 0 | 0 | 0 | 0 | 0 | 0 | 0 | 0 | 0 | 0 | 0 | 0 | 0 | 0 | 0 | 0 | 0 | 0 | 0 | 0 | 0 | 0 | 0 | 0 | 0 | 0 | 0 | 0 | 0 | 0 | 0 | 0 | 0 | 0 | 0 | 0 | 0 | 0 | 0 | 0 | 0 | 0 | 0 | 0 | 0 | 0 | 0 | 0 | 0 | 0 | 0 | 0 | 0 | 0 | 0 | 0 | 0 | 0 | 0 | 0 | 0 | 0 | 0 | 0 | 0 | 0 | 0 | 0 | 0

## LevelC_抽水蓄能水库电量
抽蓄电站编号 | 时段1 | 时段2 | 时段3 | 时段4 | 时段5 | 时段6 | 时段7 | 时段8 | 时段9 | 时段10 | 时段11 | 时段12 | 时段13 | 时段14 | 时段15 | 时段16 | 时段17 | 时段18 | 时段19 | 时段20 | 时段21 | 时段22 | 时段23 | 时段24 | 时段25 | 时段26 | 时段27 | 时段28 | 时段29 | 时段30 | 时段31 | 时段32 | 时段33 | 时段34 | 时段35 | 时段36 | 时段37 | 时段38 | 时段39 | 时段40 | 时段41 | 时段42 | 时段43 | 时段44 | 时段45 | 时段46 | 时段47 | 时段48 | 时段49 | 时段50 | 时段51 | 时段52 | 时段53 | 时段54 | 时段55 | 时段56 | 时段57 | 时段58 | 时段59 | 时段60 | 时段61 | 时段62 | 时段63 | 时段64 | 时段65 | 时段66 | 时段67 | 时段68 | 时段69 | 时段70 | 时段71 | 时段72 | 时段73 | 时段74 | 时段75 | 时段76 | 时段77 | 时段78 | 时段79 | 时段80 | 时段81 | 时段82 | 时段83 | 时段84 | 时段85 | 时段86 | 时段87 | 时段88 | 时段89 | 时段90 | 时段91 | 时段92 | 时段93 | 时段94 | 时段95 | 时段96
id | t1 | t2 | t3 | t4 | t5 | t6 | t7 | t8 | t9 | t10 | t11 | t12 | t13 | t14 | t15 | t16 | t17 | t18 | t19 | t20 | t21 | t22 | t23 | t24 | t25 | t26 | t27 | t28 | t29 | t30 | t31 | t32 | t33 | t34 | t35 | t36 | t37 | t38 | t39 | t40 | t41 | t42 | t43 | t44 | t45 | t46 | t47 | t48 | t49 | t50 | t51 | t52 | t53 | t54 | t55 | t56 | t57 | t58 | t59 | t60 | t61 | t62 | t63 | t64 | t65 | t66 | t67 | t68 | t69 | t70 | t71 | t72 | t73 | t74 | t75 | t76 | t77 | t78 | t79 | t80 | t81 | t82 | t83 | t84 | t85 | t86 | t87 | t88 | t89 | t90 | t91 | t92 | t93 | t94 | t95 | t96
str | float64 | float64 | float64 | float64 | float64 | float64 | float64 | float64 | float64 | float64 | float64 | float64 | float64 | float64 | float64 | float64 | float64 | float64 | float64 | float64 | float64 | float64 | float64 | float64 | float64 | float64 | float64 | float64 | float64 | float64 | float64 | float64 | float64 | float64 | float64 | float64 | float64 | float64 | float64 | float64 | float64 | float64 | float64 | float64 | float64 | float64 | float64 | float64 | float64 | float64 | float64 | float64 | float64 | float64 | float64 | float64 | float64 | float64 | float64 | float64 | float64 | float64 | float64 | float64 | float64 | float64 | float64 | float64 | float64 | float64 | float64 | float64 | float64 | float64 | float64 | float64 | float64 | float64 | float64 | float64 | float64 | float64 | float64 | float64 | float64 | float64 | float64 | float64 | float64 | float64 | float64 | float64 | float64 | float64 | float64 | float64
Pump_1 | 0 | 0 | 0 | 0 | 0 | 0 | 0 | 0 | 0 | 0 | 0 | 0 | 0 | 0 | 0 | 0 | 0 | 0 | 0 | 0 | 0 | 0 | 0 | 0 | 0 | 0 | 0 | 0 | 0 | 0 | 0 | 0 | 0 | 0 | 0 | 0 | 0 | 0 | 0 | 0 | 0 | 0 | 0 | 0 | 0 | 0 | 0 | 0 | 0 | 0 | 0 | 0 | 0 | 0 | 0 | 0 | 0 | 0 | 0 | 0 | 0 | 0 | 0 | 0 | 0 | 0 | 0 | 0 | 0 | 0 | 0 | 0 | 0 | 0 | 0 | 0 | 0 | 0 | 0 | 0 | 0 | 0 | 0 | 0 | 0 | 0 | 0 | 0 | 0 | 0 | 0 | 0 | 0 | 0 | 0 | 0
Pump_2 | 0 | 0 | 0 | 0 | 0 | 0 | 0 | 0 | 0 | 0 | 0 | 0 | 0 | 0 | 0 | 0 | 0 | 0 | 0 | 0 | 0 | 0 | 0 | 0 | 0 | 0 | 0 | 0 | 0 | 0 | 0 | 0 | 0 | 0 | 0 | 0 | 0 | 0 | 0 | 0 | 0 | 0 | 0 | 0 | 0 | 0 | 0 | 0 | 0 | 0 | 0 | 0 | 0 | 0 | 0 | 0 | 0 | 0 | 0 | 0 | 0 | 0 | 0 | 0 | 0 | 0 | 0 | 0 | 0 | 0 | 0 | 0 | 0 | 0 | 0 | 0 | 0 | 0 | 0 | 0 | 0 | 0 | 0 | 0 | 0 | 0 | 0 | 0 | 0 | 0 | 0 | 0 | 0 | 0 | 0 | 0
Pump_3 | 0 | 0 | 0 | 0 | 0 | 0 | 0 | 0 | 0 | 0 | 0 | 0 | 0 | 0 | 0 | 0 | 0 | 0 | 0 | 0 | 0 | 0 | 0 | 0 | 0 | 0 | 0 | 0 | 0 | 0 | 0 | 0 | 0 | 0 | 0 | 0 | 0 | 0 | 0 | 0 | 0 | 0 | 0 | 0 | 0 | 0 | 0 | 0 | 0 | 0 | 0 | 0 | 0 | 0 | 0 | 0 | 0 | 0 | 0 | 0 | 0 | 0 | 0 | 0 | 0 | 0 | 0 | 0 | 0 | 0 | 0 | 0 | 0 | 0 | 0 | 0 | 0 | 0 | 0 | 0 | 0 | 0 | 0 | 0 | 0 | 0 | 0 | 0 | 0 | 0 | 0 | 0 | 0 | 0 | 0 | 0

## LevelC_抽水蓄能开始抽水标志
抽蓄电站编号 | 时段1 | 时段2 | 时段3 | 时段4 | 时段5 | 时段6 | 时段7 | 时段8 | 时段9 | 时段10 | 时段11 | 时段12 | 时段13 | 时段14 | 时段15 | 时段16 | 时段17 | 时段18 | 时段19 | 时段20 | 时段21 | 时段22 | 时段23 | 时段24 | 时段25 | 时段26 | 时段27 | 时段28 | 时段29 | 时段30 | 时段31 | 时段32 | 时段33 | 时段34 | 时段35 | 时段36 | 时段37 | 时段38 | 时段39 | 时段40 | 时段41 | 时段42 | 时段43 | 时段44 | 时段45 | 时段46 | 时段47 | 时段48 | 时段49 | 时段50 | 时段51 | 时段52 | 时段53 | 时段54 | 时段55 | 时段56 | 时段57 | 时段58 | 时段59 | 时段60 | 时段61 | 时段62 | 时段63 | 时段64 | 时段65 | 时段66 | 时段67 | 时段68 | 时段69 | 时段70 | 时段71 | 时段72 | 时段73 | 时段74 | 时段75 | 时段76 | 时段77 | 时段78 | 时段79 | 时段80 | 时段81 | 时段82 | 时段83 | 时段84 | 时段85 | 时段86 | 时段87 | 时段88 | 时段89 | 时段90 | 时段91 | 时段92 | 时段93 | 时段94 | 时段95 | 时段96
id | t1 | t2 | t3 | t4 | t5 | t6 | t7 | t8 | t9 | t10 | t11 | t12 | t13 | t14 | t15 | t16 | t17 | t18 | t19 | t20 | t21 | t22 | t23 | t24 | t25 | t26 | t27 | t28 | t29 | t30 | t31 | t32 | t33 | t34 | t35 | t36 | t37 | t38 | t39 | t40 | t41 | t42 | t43 | t44 | t45 | t46 | t47 | t48 | t49 | t50 | t51 | t52 | t53 | t54 | t55 | t56 | t57 | t58 | t59 | t60 | t61 | t62 | t63 | t64 | t65 | t66 | t67 | t68 | t69 | t70 | t71 | t72 | t73 | t74 | t75 | t76 | t77 | t78 | t79 | t80 | t81 | t82 | t83 | t84 | t85 | t86 | t87 | t88 | t89 | t90 | t91 | t92 | t93 | t94 | t95 | t96
str | int32 | int32 | int32 | int32 | int32 | int32 | int32 | int32 | int32 | int32 | int32 | int32 | int32 | int32 | int32 | int32 | int32 | int32 | int32 | int32 | int32 | int32 | int32 | int32 | int32 | int32 | int32 | int32 | int32 | int32 | int32 | int32 | int32 | int32 | int32 | int32 | int32 | int32 | int32 | int32 | int32 | int32 | int32 | int32 | int32 | int32 | int32 | int32 | int32 | int32 | int32 | int32 | int32 | int32 | int32 | int32 | int32 | int32 | int32 | int32 | int32 | int32 | int32 | int32 | int32 | int32 | int32 | int32 | int32 | int32 | int32 | int32 | int32 | int32 | int32 | int32 | int32 | int32 | int32 | int32 | int32 | int32 | int32 | int32 | int32 | int32 | int32 | int32 | int32 | int32 | int32 | int32 | int32 | int32 | int32 | int32
Pump_1 | 0 | 0 | 0 | 0 | 0 | 0 | 0 | 0 | 0 | 0 | 0 | 0 | 0 | 0 | 0 | 0 | 0 | 0 | 0 | 0 | 0 | 0 | 0 | 0 | 0 | 0 | 0 | 0 | 0 | 0 | 0 | 0 | 0 | 0 | 0 | 0 | 0 | 0 | 0 | 0 | 0 | 0 | 0 | 0 | 0 | 0 | 0 | 0 | 0 | 0 | 0 | 0 | 0 | 0 | 0 | 0 | 0 | 0 | 0 | 0 | 0 | 0 | 0 | 0 | 0 | 0 | 0 | 0 | 0 | 0 | 0 | 0 | 0 | 0 | 0 | 0 | 0 | 0 | 0 | 0 | 0 | 0 | 0 | 0 | 0 | 0 | 0 | 0 | 0 | 0 | 0 | 0 | 0 | 0 | 0 | 0
Pump_2 | 0 | 0 | 0 | 0 | 0 | 0 | 0 | 0 | 0 | 0 | 0 | 0 | 0 | 0 | 0 | 0 | 0 | 0 | 0 | 0 | 0 | 0 | 0 | 0 | 0 | 0 | 0 | 0 | 0 | 0 | 0 | 0 | 0 | 0 | 0 | 0 | 0 | 0 | 0 | 0 | 0 | 0 | 0 | 0 | 0 | 0 | 0 | 0 | 0 | 0 | 0 | 0 | 0 | 0 | 0 | 0 | 0 | 0 | 0 | 0 | 0 | 0 | 0 | 0 | 0 | 0 | 0 | 0 | 0 | 0 | 0 | 0 | 0 | 0 | 0 | 0 | 0 | 0 | 0 | 0 | 0 | 0 | 0 | 0 | 0 | 0 | 0 | 0 | 0 | 0 | 0 | 0 | 0 | 0 | 0 | 0
Pump_3 | 0 | 0 | 0 | 0 | 0 | 0 | 0 | 0 | 0 | 0 | 0 | 0 | 0 | 0 | 0 | 0 | 0 | 0 | 0 | 0 | 0 | 0 | 0 | 0 | 0 | 0 | 0 | 0 | 0 | 0 | 0 | 0 | 0 | 0 | 0 | 0 | 0 | 0 | 0 | 0 | 0 | 0 | 0 | 0 | 0 | 0 | 0 | 0 | 0 | 0 | 0 | 0 | 0 | 0 | 0 | 0 | 0 | 0 | 0 | 0 | 0 | 0 | 0 | 0 | 0 | 0 | 0 | 0 | 0 | 0 | 0 | 0 | 0 | 0 | 0 | 0 | 0 | 0 | 0 | 0 | 0 | 0 | 0 | 0 | 0 | 0 | 0 | 0 | 0 | 0 | 0 | 0 | 0 | 0 | 0 | 0

## LevelC_抽水蓄能开始发电标志
抽蓄电站编号 | 时段1 | 时段2 | 时段3 | 时段4 | 时段5 | 时段6 | 时段7 | 时段8 | 时段9 | 时段10 | 时段11 | 时段12 | 时段13 | 时段14 | 时段15 | 时段16 | 时段17 | 时段18 | 时段19 | 时段20 | 时段21 | 时段22 | 时段23 | 时段24 | 时段25 | 时段26 | 时段27 | 时段28 | 时段29 | 时段30 | 时段31 | 时段32 | 时段33 | 时段34 | 时段35 | 时段36 | 时段37 | 时段38 | 时段39 | 时段40 | 时段41 | 时段42 | 时段43 | 时段44 | 时段45 | 时段46 | 时段47 | 时段48 | 时段49 | 时段50 | 时段51 | 时段52 | 时段53 | 时段54 | 时段55 | 时段56 | 时段57 | 时段58 | 时段59 | 时段60 | 时段61 | 时段62 | 时段63 | 时段64 | 时段65 | 时段66 | 时段67 | 时段68 | 时段69 | 时段70 | 时段71 | 时段72 | 时段73 | 时段74 | 时段75 | 时段76 | 时段77 | 时段78 | 时段79 | 时段80 | 时段81 | 时段82 | 时段83 | 时段84 | 时段85 | 时段86 | 时段87 | 时段88 | 时段89 | 时段90 | 时段91 | 时段92 | 时段93 | 时段94 | 时段95 | 时段96
id | t1 | t2 | t3 | t4 | t5 | t6 | t7 | t8 | t9 | t10 | t11 | t12 | t13 | t14 | t15 | t16 | t17 | t18 | t19 | t20 | t21 | t22 | t23 | t24 | t25 | t26 | t27 | t28 | t29 | t30 | t31 | t32 | t33 | t34 | t35 | t36 | t37 | t38 | t39 | t40 | t41 | t42 | t43 | t44 | t45 | t46 | t47 | t48 | t49 | t50 | t51 | t52 | t53 | t54 | t55 | t56 | t57 | t58 | t59 | t60 | t61 | t62 | t63 | t64 | t65 | t66 | t67 | t68 | t69 | t70 | t71 | t72 | t73 | t74 | t75 | t76 | t77 | t78 | t79 | t80 | t81 | t82 | t83 | t84 | t85 | t86 | t87 | t88 | t89 | t90 | t91 | t92 | t93 | t94 | t95 | t96
str | int32 | int32 | int32 | int32 | int32 | int32 | int32 | int32 | int32 | int32 | int32 | int32 | int32 | int32 | int32 | int32 | int32 | int32 | int32 | int32 | int32 | int32 | int32 | int32 | int32 | int32 | int32 | int32 | int32 | int32 | int32 | int32 | int32 | int32 | int32 | int32 | int32 | int32 | int32 | int32 | int32 | int32 | int32 | int32 | int32 | int32 | int32 | int32 | int32 | int32 | int32 | int32 | int32 | int32 | int32 | int32 | int32 | int32 | int32 | int32 | int32 | int32 | int32 | int32 | int32 | int32 | int32 | int32 | int32 | int32 | int32 | int32 | int32 | int32 | int32 | int32 | int32 | int32 | int32 | int32 | int32 | int32 | int32 | int32 | int32 | int32 | int32 | int32 | int32 | int32 | int32 | int32 | int32 | int32 | int32 | int32
Pump_1 | 0 | 0 | 0 | 0 | 0 | 0 | 0 | 0 | 0 | 0 | 0 | 0 | 0 | 0 | 0 | 0 | 0 | 0 | 0 | 0 | 0 | 0 | 0 | 0 | 0 | 0 | 0 | 0 | 0 | 0 | 0 | 0 | 0 | 0 | 0 | 0 | 0 | 0 | 0 | 0 | 0 | 0 | 0 | 0 | 0 | 0 | 0 | 0 | 0 | 0 | 0 | 0 | 0 | 0 | 0 | 0 | 0 | 0 | 0 | 0 | 0 | 0 | 0 | 0 | 0 | 0 | 0 | 0 | 0 | 0 | 0 | 0 | 0 | 0 | 0 | 0 | 0 | 0 | 0 | 0 | 0 | 0 | 0 | 0 | 0 | 0 | 0 | 0 | 0 | 0 | 0 | 0 | 0 | 0 | 0 | 0
Pump_2 | 0 | 0 | 0 | 0 | 0 | 0 | 0 | 0 | 0 | 0 | 0 | 0 | 0 | 0 | 0 | 0 | 0 | 0 | 0 | 0 | 0 | 0 | 0 | 0 | 0 | 0 | 0 | 0 | 0 | 0 | 0 | 0 | 0 | 0 | 0 | 0 | 0 | 0 | 0 | 0 | 0 | 0 | 0 | 0 | 0 | 0 | 0 | 0 | 0 | 0 | 0 | 0 | 0 | 0 | 0 | 0 | 0 | 0 | 0 | 0 | 0 | 0 | 0 | 0 | 0 | 0 | 0 | 0 | 0 | 0 | 0 | 0 | 0 | 0 | 0 | 0 | 0 | 0 | 0 | 0 | 0 | 0 | 0 | 0 | 0 | 0 | 0 | 0 | 0 | 0 | 0 | 0 | 0 | 0 | 0 | 0
Pump_3 | 0 | 0 | 0 | 0 | 0 | 0 | 0 | 0 | 0 | 0 | 0 | 0 | 0 | 0 | 0 | 0 | 0 | 0 | 0 | 0 | 0 | 0 | 0 | 0 | 0 | 0 | 0 | 0 | 0 | 0 | 0 | 0 | 0 | 0 | 0 | 0 | 0 | 0 | 0 | 0 | 0 | 0 | 0 | 0 | 0 | 0 | 0 | 0 | 0 | 0 | 0 | 0 | 0 | 0 | 0 | 0 | 0 | 0 | 0 | 0 | 0 | 0 | 0 | 0 | 0 | 0 | 0 | 0 | 0 | 0 | 0 | 0 | 0 | 0 | 0 | 0 | 0 | 0 | 0 | 0 | 0 | 0 | 0 | 0 | 0 | 0 | 0 | 0 | 0 | 0 | 0 | 0 | 0 | 0 | 0 | 0

## LevelC_抽水蓄能抽水状态
抽蓄电站编号 | 时段1 | 时段2 | 时段3 | 时段4 | 时段5 | 时段6 | 时段7 | 时段8 | 时段9 | 时段10 | 时段11 | 时段12 | 时段13 | 时段14 | 时段15 | 时段16 | 时段17 | 时段18 | 时段19 | 时段20 | 时段21 | 时段22 | 时段23 | 时段24 | 时段25 | 时段26 | 时段27 | 时段28 | 时段29 | 时段30 | 时段31 | 时段32 | 时段33 | 时段34 | 时段35 | 时段36 | 时段37 | 时段38 | 时段39 | 时段40 | 时段41 | 时段42 | 时段43 | 时段44 | 时段45 | 时段46 | 时段47 | 时段48 | 时段49 | 时段50 | 时段51 | 时段52 | 时段53 | 时段54 | 时段55 | 时段56 | 时段57 | 时段58 | 时段59 | 时段60 | 时段61 | 时段62 | 时段63 | 时段64 | 时段65 | 时段66 | 时段67 | 时段68 | 时段69 | 时段70 | 时段71 | 时段72 | 时段73 | 时段74 | 时段75 | 时段76 | 时段77 | 时段78 | 时段79 | 时段80 | 时段81 | 时段82 | 时段83 | 时段84 | 时段85 | 时段86 | 时段87 | 时段88 | 时段89 | 时段90 | 时段91 | 时段92 | 时段93 | 时段94 | 时段95 | 时段96
id | t1 | t2 | t3 | t4 | t5 | t6 | t7 | t8 | t9 | t10 | t11 | t12 | t13 | t14 | t15 | t16 | t17 | t18 | t19 | t20 | t21 | t22 | t23 | t24 | t25 | t26 | t27 | t28 | t29 | t30 | t31 | t32 | t33 | t34 | t35 | t36 | t37 | t38 | t39 | t40 | t41 | t42 | t43 | t44 | t45 | t46 | t47 | t48 | t49 | t50 | t51 | t52 | t53 | t54 | t55 | t56 | t57 | t58 | t59 | t60 | t61 | t62 | t63 | t64 | t65 | t66 | t67 | t68 | t69 | t70 | t71 | t72 | t73 | t74 | t75 | t76 | t77 | t78 | t79 | t80 | t81 | t82 | t83 | t84 | t85 | t86 | t87 | t88 | t89 | t90 | t91 | t92 | t93 | t94 | t95 | t96
str | int32 | int32 | int32 | int32 | int32 | int32 | int32 | int32 | int32 | int32 | int32 | int32 | int32 | int32 | int32 | int32 | int32 | int32 | int32 | int32 | int32 | int32 | int32 | int32 | int32 | int32 | int32 | int32 | int32 | int32 | int32 | int32 | int32 | int32 | int32 | int32 | int32 | int32 | int32 | int32 | int32 | int32 | int32 | int32 | int32 | int32 | int32 | int32 | int32 | int32 | int32 | int32 | int32 | int32 | int32 | int32 | int32 | int32 | int32 | int32 | int32 | int32 | int32 | int32 | int32 | int32 | int32 | int32 | int32 | int32 | int32 | int32 | int32 | int32 | int32 | int32 | int32 | int32 | int32 | int32 | int32 | int32 | int32 | int32 | int32 | int32 | int32 | int32 | int32 | int32 | int32 | int32 | int32 | int32 | int32 | int32
Pump_1 | 0 | 0 | 0 | 0 | 0 | 0 | 0 | 0 | 0 | 0 | 0 | 0 | 0 | 0 | 0 | 0 | 0 | 0 | 0 | 0 | 0 | 0 | 0 | 0 | 0 | 0 | 0 | 0 | 0 | 0 | 0 | 0 | 0 | 0 | 0 | 0 | 0 | 0 | 0 | 0 | 0 | 0 | 0 | 0 | 0 | 0 | 0 | 0 | 0 | 0 | 0 | 0 | 0 | 0 | 0 | 0 | 0 | 0 | 0 | 0 | 0 | 0 | 0 | 0 | 0 | 0 | 0 | 0 | 0 | 0 | 0 | 0 | 0 | 0 | 0 | 0 | 0 | 0 | 0 | 0 | 0 | 0 | 0 | 0 | 0 | 0 | 0 | 0 | 0 | 0 | 0 | 0 | 0 | 0 | 0 | 0
Pump_2 | 0 | 0 | 0 | 0 | 0 | 0 | 0 | 0 | 0 | 0 | 0 | 0 | 0 | 0 | 0 | 0 | 0 | 0 | 0 | 0 | 0 | 0 | 0 | 0 | 0 | 0 | 0 | 0 | 0 | 0 | 0 | 0 | 0 | 0 | 0 | 0 | 0 | 0 | 0 | 0 | 0 | 0 | 0 | 0 | 0 | 0 | 0 | 0 | 0 | 0 | 0 | 0 | 0 | 0 | 0 | 0 | 0 | 0 | 0 | 0 | 0 | 0 | 0 | 0 | 0 | 0 | 0 | 0 | 0 | 0 | 0 | 0 | 0 | 0 | 0 | 0 | 0 | 0 | 0 | 0 | 0 | 0 | 0 | 0 | 0 | 0 | 0 | 0 | 0 | 0 | 0 | 0 | 0 | 0 | 0 | 0
Pump_3 | 0 | 0 | 0 | 0 | 0 | 0 | 0 | 0 | 0 | 0 | 0 | 0 | 0 | 0 | 0 | 0 | 0 | 0 | 0 | 0 | 0 | 0 | 0 | 0 | 0 | 0 | 0 | 0 | 0 | 0 | 0 | 0 | 0 | 0 | 0 | 0 | 0 | 0 | 0 | 0 | 0 | 0 | 0 | 0 | 0 | 0 | 0 | 0 | 0 | 0 | 0 | 0 | 0 | 0 | 0 | 0 | 0 | 0 | 0 | 0 | 0 | 0 | 0 | 0 | 0 | 0 | 0 | 0 | 0 | 0 | 0 | 0 | 0 | 0 | 0 | 0 | 0 | 0 | 0 | 0 | 0 | 0 | 0 | 0 | 0 | 0 | 0 | 0 | 0 | 0 | 0 | 0 | 0 | 0 | 0 | 0

## LevelC_抽水蓄能发电状态
抽蓄电站编号 | 时段1 | 时段2 | 时段3 | 时段4 | 时段5 | 时段6 | 时段7 | 时段8 | 时段9 | 时段10 | 时段11 | 时段12 | 时段13 | 时段14 | 时段15 | 时段16 | 时段17 | 时段18 | 时段19 | 时段20 | 时段21 | 时段22 | 时段23 | 时段24 | 时段25 | 时段26 | 时段27 | 时段28 | 时段29 | 时段30 | 时段31 | 时段32 | 时段33 | 时段34 | 时段35 | 时段36 | 时段37 | 时段38 | 时段39 | 时段40 | 时段41 | 时段42 | 时段43 | 时段44 | 时段45 | 时段46 | 时段47 | 时段48 | 时段49 | 时段50 | 时段51 | 时段52 | 时段53 | 时段54 | 时段55 | 时段56 | 时段57 | 时段58 | 时段59 | 时段60 | 时段61 | 时段62 | 时段63 | 时段64 | 时段65 | 时段66 | 时段67 | 时段68 | 时段69 | 时段70 | 时段71 | 时段72 | 时段73 | 时段74 | 时段75 | 时段76 | 时段77 | 时段78 | 时段79 | 时段80 | 时段81 | 时段82 | 时段83 | 时段84 | 时段85 | 时段86 | 时段87 | 时段88 | 时段89 | 时段90 | 时段91 | 时段92 | 时段93 | 时段94 | 时段95 | 时段96
id | t1 | t2 | t3 | t4 | t5 | t6 | t7 | t8 | t9 | t10 | t11 | t12 | t13 | t14 | t15 | t16 | t17 | t18 | t19 | t20 | t21 | t22 | t23 | t24 | t25 | t26 | t27 | t28 | t29 | t30 | t31 | t32 | t33 | t34 | t35 | t36 | t37 | t38 | t39 | t40 | t41 | t42 | t43 | t44 | t45 | t46 | t47 | t48 | t49 | t50 | t51 | t52 | t53 | t54 | t55 | t56 | t57 | t58 | t59 | t60 | t61 | t62 | t63 | t64 | t65 | t66 | t67 | t68 | t69 | t70 | t71 | t72 | t73 | t74 | t75 | t76 | t77 | t78 | t79 | t80 | t81 | t82 | t83 | t84 | t85 | t86 | t87 | t88 | t89 | t90 | t91 | t92 | t93 | t94 | t95 | t96
str | int32 | int32 | int32 | int32 | int32 | int32 | int32 | int32 | int32 | int32 | int32 | int32 | int32 | int32 | int32 | int32 | int32 | int32 | int32 | int32 | int32 | int32 | int32 | int32 | int32 | int32 | int32 | int32 | int32 | int32 | int32 | int32 | int32 | int32 | int32 | int32 | int32 | int32 | int32 | int32 | int32 | int32 | int32 | int32 | int32 | int32 | int32 | int32 | int32 | int32 | int32 | int32 | int32 | int32 | int32 | int32 | int32 | int32 | int32 | int32 | int32 | int32 | int32 | int32 | int32 | int32 | int32 | int32 | int32 | int32 | int32 | int32 | int32 | int32 | int32 | int32 | int32 | int32 | int32 | int32 | int32 | int32 | int32 | int32 | int32 | int32 | int32 | int32 | int32 | int32 | int32 | int32 | int32 | int32 | int32 | int32
Pump_1 | 0 | 0 | 0 | 0 | 0 | 0 | 0 | 0 | 0 | 0 | 0 | 0 | 0 | 0 | 0 | 0 | 0 | 0 | 0 | 0 | 0 | 0 | 0 | 0 | 0 | 0 | 0 | 0 | 0 | 0 | 0 | 0 | 0 | 0 | 0 | 0 | 0 | 0 | 0 | 0 | 0 | 0 | 0 | 0 | 0 | 0 | 0 | 0 | 0 | 0 | 0 | 0 | 0 | 0 | 0 | 0 | 0 | 0 | 0 | 0 | 0 | 0 | 0 | 0 | 0 | 0 | 0 | 0 | 0 | 0 | 0 | 0 | 0 | 0 | 0 | 0 | 0 | 0 | 0 | 0 | 0 | 0 | 0 | 0 | 0 | 0 | 0 | 0 | 0 | 0 | 0 | 0 | 0 | 0 | 0 | 0
Pump_2 | 0 | 0 | 0 | 0 | 0 | 0 | 0 | 0 | 0 | 0 | 0 | 0 | 0 | 0 | 0 | 0 | 0 | 0 | 0 | 0 | 0 | 0 | 0 | 0 | 0 | 0 | 0 | 0 | 0 | 0 | 0 | 0 | 0 | 0 | 0 | 0 | 0 | 0 | 0 | 0 | 0 | 0 | 0 | 0 | 0 | 0 | 0 | 0 | 0 | 0 | 0 | 0 | 0 | 0 | 0 | 0 | 0 | 0 | 0 | 0 | 0 | 0 | 0 | 0 | 0 | 0 | 0 | 0 | 0 | 0 | 0 | 0 | 0 | 0 | 0 | 0 | 0 | 0 | 0 | 0 | 0 | 0 | 0 | 0 | 0 | 0 | 0 | 0 | 0 | 0 | 0 | 0 | 0 | 0 | 0 | 0
Pump_3 | 0 | 0 | 0 | 0 | 0 | 0 | 0 | 0 | 0 | 0 | 0 | 0 | 0 | 0 | 0 | 0 | 0 | 0 | 0 | 0 | 0 | 0 | 0 | 0 | 0 | 0 | 0 | 0 | 0 | 0 | 0 | 0 | 0 | 0 | 0 | 0 | 0 | 0 | 0 | 0 | 0 | 0 | 0 | 0 | 0 | 0 | 0 | 0 | 0 | 0 | 0 | 0 | 0 | 0 | 0 | 0 | 0 | 0 | 0 | 0 | 0 | 0 | 0 | 0 | 0 | 0 | 0 | 0 | 0 | 0 | 0 | 0 | 0 | 0 | 0 | 0 | 0 | 0 | 0 | 0 | 0 | 0 | 0 | 0 | 0 | 0 | 0 | 0 | 0 | 0 | 0 | 0 | 0 | 0 | 0 | 0

## LevelC_抽水蓄能停机状态
抽蓄电站编号 | 时段1 | 时段2 | 时段3 | 时段4 | 时段5 | 时段6 | 时段7 | 时段8 | 时段9 | 时段10 | 时段11 | 时段12 | 时段13 | 时段14 | 时段15 | 时段16 | 时段17 | 时段18 | 时段19 | 时段20 | 时段21 | 时段22 | 时段23 | 时段24 | 时段25 | 时段26 | 时段27 | 时段28 | 时段29 | 时段30 | 时段31 | 时段32 | 时段33 | 时段34 | 时段35 | 时段36 | 时段37 | 时段38 | 时段39 | 时段40 | 时段41 | 时段42 | 时段43 | 时段44 | 时段45 | 时段46 | 时段47 | 时段48 | 时段49 | 时段50 | 时段51 | 时段52 | 时段53 | 时段54 | 时段55 | 时段56 | 时段57 | 时段58 | 时段59 | 时段60 | 时段61 | 时段62 | 时段63 | 时段64 | 时段65 | 时段66 | 时段67 | 时段68 | 时段69 | 时段70 | 时段71 | 时段72 | 时段73 | 时段74 | 时段75 | 时段76 | 时段77 | 时段78 | 时段79 | 时段80 | 时段81 | 时段82 | 时段83 | 时段84 | 时段85 | 时段86 | 时段87 | 时段88 | 时段89 | 时段90 | 时段91 | 时段92 | 时段93 | 时段94 | 时段95 | 时段96
id | t1 | t2 | t3 | t4 | t5 | t6 | t7 | t8 | t9 | t10 | t11 | t12 | t13 | t14 | t15 | t16 | t17 | t18 | t19 | t20 | t21 | t22 | t23 | t24 | t25 | t26 | t27 | t28 | t29 | t30 | t31 | t32 | t33 | t34 | t35 | t36 | t37 | t38 | t39 | t40 | t41 | t42 | t43 | t44 | t45 | t46 | t47 | t48 | t49 | t50 | t51 | t52 | t53 | t54 | t55 | t56 | t57 | t58 | t59 | t60 | t61 | t62 | t63 | t64 | t65 | t66 | t67 | t68 | t69 | t70 | t71 | t72 | t73 | t74 | t75 | t76 | t77 | t78 | t79 | t80 | t81 | t82 | t83 | t84 | t85 | t86 | t87 | t88 | t89 | t90 | t91 | t92 | t93 | t94 | t95 | t96
str | int32 | int32 | int32 | int32 | int32 | int32 | int32 | int32 | int32 | int32 | int32 | int32 | int32 | int32 | int32 | int32 | int32 | int32 | int32 | int32 | int32 | int32 | int32 | int32 | int32 | int32 | int32 | int32 | int32 | int32 | int32 | int32 | int32 | int32 | int32 | int32 | int32 | int32 | int32 | int32 | int32 | int32 | int32 | int32 | int32 | int32 | int32 | int32 | int32 | int32 | int32 | int32 | int32 | int32 | int32 | int32 | int32 | int32 | int32 | int32 | int32 | int32 | int32 | int32 | int32 | int32 | int32 | int32 | int32 | int32 | int32 | int32 | int32 | int32 | int32 | int32 | int32 | int32 | int32 | int32 | int32 | int32 | int32 | int32 | int32 | int32 | int32 | int32 | int32 | int32 | int32 | int32 | int32 | int32 | int32 | int32

## LevelC_抽水蓄能抽水功率
抽蓄电站编号 | 时段1 | 时段2 | 时段3 | 时段4 | 时段5 | 时段6 | 时段7 | 时段8 | 时段9 | 时段10 | 时段11 | 时段12 | 时段13 | 时段14 | 时段15 | 时段16 | 时段17 | 时段18 | 时段19 | 时段20 | 时段21 | 时段22 | 时段23 | 时段24 | 时段25 | 时段26 | 时段27 | 时段28 | 时段29 | 时段30 | 时段31 | 时段32 | 时段33 | 时段34 | 时段35 | 时段36 | 时段37 | 时段38 | 时段39 | 时段40 | 时段41 | 时段42 | 时段43 | 时段44 | 时段45 | 时段46 | 时段47 | 时段48 | 时段49 | 时段50 | 时段51 | 时段52 | 时段53 | 时段54 | 时段55 | 时段56 | 时段57 | 时段58 | 时段59 | 时段60 | 时段61 | 时段62 | 时段63 | 时段64 | 时段65 | 时段66 | 时段67 | 时段68 | 时段69 | 时段70 | 时段71 | 时段72 | 时段73 | 时段74 | 时段75 | 时段76 | 时段77 | 时段78 | 时段79 | 时段80 | 时段81 | 时段82 | 时段83 | 时段84 | 时段85 | 时段86 | 时段87 | 时段88 | 时段89 | 时段90 | 时段91 | 时段92 | 时段93 | 时段94 | 时段95 | 时段96
id | t1 | t2 | t3 | t4 | t5 | t6 | t7 | t8 | t9 | t10 | t11 | t12 | t13 | t14 | t15 | t16 | t17 | t18 | t19 | t20 | t21 | t22 | t23 | t24 | t25 | t26 | t27 | t28 | t29 | t30 | t31 | t32 | t33 | t34 | t35 | t36 | t37 | t38 | t39 | t40 | t41 | t42 | t43 | t44 | t45 | t46 | t47 | t48 | t49 | t50 | t51 | t52 | t53 | t54 | t55 | t56 | t57 | t58 | t59 | t60 | t61 | t62 | t63 | t64 | t65 | t66 | t67 | t68 | t69 | t70 | t71 | t72 | t73 | t74 | t75 | t76 | t77 | t78 | t79 | t80 | t81 | t82 | t83 | t84 | t85 | t86 | t87 | t88 | t89 | t90 | t91 | t92 | t93 | t94 | t95 | t96
str | float64 | float64 | float64 | float64 | float64 | float64 | float64 | float64 | float64 | float64 | float64 | float64 | float64 | float64 | float64 | float64 | float64 | float64 | float64 | float64 | float64 | float64 | float64 | float64 | float64 | float64 | float64 | float64 | float64 | float64 | float64 | float64 | float64 | float64 | float64 | float64 | float64 | float64 | float64 | float64 | float64 | float64 | float64 | float64 | float64 | float64 | float64 | float64 | float64 | float64 | float64 | float64 | float64 | float64 | float64 | float64 | float64 | float64 | float64 | float64 | float64 | float64 | float64 | float64 | float64 | float64 | float64 | float64 | float64 | float64 | float64 | float64 | float64 | float64 | float64 | float64 | float64 | float64 | float64 | float64 | float64 | float64 | float64 | float64 | float64 | float64 | float64 | float64 | float64 | float64 | float64 | float64 | float64 | float64 | float64 | float64
Pump_1 | 0 | 0 | 0 | 0 | 0 | 0 | 0 | 0 | 0 | 0 | 0 | 0 | 0 | 0 | 0 | 0 | 0 | 0 | 0 | 0 | 0 | 0 | 0 | 0 | 0 | 0 | 0 | 0 | 0 | 0 | 0 | 0 | 0 | 0 | 0 | 0 | 0 | 0 | 0 | 0 | 0 | 0 | 0 | 0 | 0 | 0 | 0 | 0 | 0 | 0 | 0 | 0 | 0 | 0 | 0 | 0 | 0 | 0 | 0 | 0 | 0 | 0 | 0 | 0 | 0 | 0 | 0 | 0 | 0 | 0 | 0 | 0 | 0 | 0 | 0 | 0 | 0 | 0 | 0 | 0 | 0 | 0 | 0 | 0 | 0 | 0 | 0 | 0 | 0 | 0 | 0 | 0 | 0 | 0 | 0 | 0
Pump_2 | 0 | 0 | 0 | 0 | 0 | 0 | 0 | 0 | 0 | 0 | 0 | 0 | 0 | 0 | 0 | 0 | 0 | 0 | 0 | 0 | 0 | 0 | 0 | 0 | 0 | 0 | 0 | 0 | 0 | 0 | 0 | 0 | 0 | 0 | 0 | 0 | 0 | 0 | 0 | 0 | 0 | 0 | 0 | 0 | 0 | 0 | 0 | 0 | 0 | 0 | 0 | 0 | 0 | 0 | 0 | 0 | 0 | 0 | 0 | 0 | 0 | 0 | 0 | 0 | 0 | 0 | 0 | 0 | 0 | 0 | 0 | 0 | 0 | 0 | 0 | 0 | 0 | 0 | 0 | 0 | 0 | 0 | 0 | 0 | 0 | 0 | 0 | 0 | 0 | 0 | 0 | 0 | 0 | 0 | 0 | 0
Pump_3 | 0 | 0 | 0 | 0 | 0 | 0 | 0 | 0 | 0 | 0 | 0 | 0 | 0 | 0 | 0 | 0 | 0 | 0 | 0 | 0 | 0 | 0 | 0 | 0 | 0 | 0 | 0 | 0 | 0 | 0 | 0 | 0 | 0 | 0 | 0 | 0 | 0 | 0 | 0 | 0 | 0 | 0 | 0 | 0 | 0 | 0 | 0 | 0 | 0 | 0 | 0 | 0 | 0 | 0 | 0 | 0 | 0 | 0 | 0 | 0 | 0 | 0 | 0 | 0 | 0 | 0 | 0 | 0 | 0 | 0 | 0 | 0 | 0 | 0 | 0 | 0 | 0 | 0 | 0 | 0 | 0 | 0 | 0 | 0 | 0 | 0 | 0 | 0 | 0 | 0 | 0 | 0 | 0 | 0 | 0 | 0

## LevelC_抽水蓄能发电功率
抽蓄电站编号 | 时段1 | 时段2 | 时段3 | 时段4 | 时段5 | 时段6 | 时段7 | 时段8 | 时段9 | 时段10 | 时段11 | 时段12 | 时段13 | 时段14 | 时段15 | 时段16 | 时段17 | 时段18 | 时段19 | 时段20 | 时段21 | 时段22 | 时段23 | 时段24 | 时段25 | 时段26 | 时段27 | 时段28 | 时段29 | 时段30 | 时段31 | 时段32 | 时段33 | 时段34 | 时段35 | 时段36 | 时段37 | 时段38 | 时段39 | 时段40 | 时段41 | 时段42 | 时段43 | 时段44 | 时段45 | 时段46 | 时段47 | 时段48 | 时段49 | 时段50 | 时段51 | 时段52 | 时段53 | 时段54 | 时段55 | 时段56 | 时段57 | 时段58 | 时段59 | 时段60 | 时段61 | 时段62 | 时段63 | 时段64 | 时段65 | 时段66 | 时段67 | 时段68 | 时段69 | 时段70 | 时段71 | 时段72 | 时段73 | 时段74 | 时段75 | 时段76 | 时段77 | 时段78 | 时段79 | 时段80 | 时段81 | 时段82 | 时段83 | 时段84 | 时段85 | 时段86 | 时段87 | 时段88 | 时段89 | 时段90 | 时段91 | 时段92 | 时段93 | 时段94 | 时段95 | 时段96
id | t1 | t2 | t3 | t4 | t5 | t6 | t7 | t8 | t9 | t10 | t11 | t12 | t13 | t14 | t15 | t16 | t17 | t18 | t19 | t20 | t21 | t22 | t23 | t24 | t25 | t26 | t27 | t28 | t29 | t30 | t31 | t32 | t33 | t34 | t35 | t36 | t37 | t38 | t39 | t40 | t41 | t42 | t43 | t44 | t45 | t46 | t47 | t48 | t49 | t50 | t51 | t52 | t53 | t54 | t55 | t56 | t57 | t58 | t59 | t60 | t61 | t62 | t63 | t64 | t65 | t66 | t67 | t68 | t69 | t70 | t71 | t72 | t73 | t74 | t75 | t76 | t77 | t78 | t79 | t80 | t81 | t82 | t83 | t84 | t85 | t86 | t87 | t88 | t89 | t90 | t91 | t92 | t93 | t94 | t95 | t96
str | float64 | float64 | float64 | float64 | float64 | float64 | float64 | float64 | float64 | float64 | float64 | float64 | float64 | float64 | float64 | float64 | float64 | float64 | float64 | float64 | float64 | float64 | float64 | float64 | float64 | float64 | float64 | float64 | float64 | float64 | float64 | float64 | float64 | float64 | float64 | float64 | float64 | float64 | float64 | float64 | float64 | float64 | float64 | float64 | float64 | float64 | float64 | float64 | float64 | float64 | float64 | float64 | float64 | float64 | float64 | float64 | float64 | float64 | float64 | float64 | float64 | float64 | float64 | float64 | float64 | float64 | float64 | float64 | float64 | float64 | float64 | float64 | float64 | float64 | float64 | float64 | float64 | float64 | float64 | float64 | float64 | float64 | float64 | float64 | float64 | float64 | float64 | float64 | float64 | float64 | float64 | float64 | float64 | float64 | float64 | float64
Pump_1 | 0 | 0 | 0 | 0 | 0 | 0 | 0 | 0 | 0 | 0 | 0 | 0 | 0 | 0 | 0 | 0 | 0 | 0 | 0 | 0 | 0 | 0 | 0 | 0 | 0 | 0 | 0 | 0 | 0 | 0 | 0 | 0 | 0 | 0 | 0 | 0 | 0 | 0 | 0 | 0 | 0 | 0 | 0 | 0 | 0 | 0 | 0 | 0 | 0 | 0 | 0 | 0 | 0 | 0 | 0 | 0 | 0 | 0 | 0 | 0 | 0 | 0 | 0 | 0 | 0 | 0 | 0 | 0 | 0 | 0 | 0 | 0 | 0 | 0 | 0 | 0 | 0 | 0 | 0 | 0 | 0 | 0 | 0 | 0 | 0 | 0 | 0 | 0 | 0 | 0 | 0 | 0 | 0 | 0 | 0 | 0
Pump_2 | 0 | 0 | 0 | 0 | 0 | 0 | 0 | 0 | 0 | 0 | 0 | 0 | 0 | 0 | 0 | 0 | 0 | 0 | 0 | 0 | 0 | 0 | 0 | 0 | 0 | 0 | 0 | 0 | 0 | 0 | 0 | 0 | 0 | 0 | 0 | 0 | 0 | 0 | 0 | 0 | 0 | 0 | 0 | 0 | 0 | 0 | 0 | 0 | 0 | 0 | 0 | 0 | 0 | 0 | 0 | 0 | 0 | 0 | 0 | 0 | 0 | 0 | 0 | 0 | 0 | 0 | 0 | 0 | 0 | 0 | 0 | 0 | 0 | 0 | 0 | 0 | 0 | 0 | 0 | 0 | 0 | 0 | 0 | 0 | 0 | 0 | 0 | 0 | 0 | 0 | 0 | 0 | 0 | 0 | 0 | 0
Pump_3 | 0 | 0 | 0 | 0 | 0 | 0 | 0 | 0 | 0 | 0 | 0 | 0 | 0 | 0 | 0 | 0 | 0 | 0 | 0 | 0 | 0 | 0 | 0 | 0 | 0 | 0 | 0 | 0 | 0 | 0 | 0 | 0 | 0 | 0 | 0 | 0 | 0 | 0 | 0 | 0 | 0 | 0 | 0 | 0 | 0 | 0 | 0 | 0 | 0 | 0 | 0 | 0 | 0 | 0 | 0 | 0 | 0 | 0 | 0 | 0 | 0 | 0 | 0 | 0 | 0 | 0 | 0 | 0 | 0 | 0 | 0 | 0 | 0 | 0 | 0 | 0 | 0 | 0 | 0 | 0 | 0 | 0 | 0 | 0 | 0 | 0 | 0 | 0 | 0 | 0 | 0 | 0 | 0 | 0 | 0 | 0

## LevelC_抽水蓄能运行功率
抽蓄电站编号 | 时段1 | 时段2 | 时段3 | 时段4 | 时段5 | 时段6 | 时段7 | 时段8 | 时段9 | 时段10 | 时段11 | 时段12 | 时段13 | 时段14 | 时段15 | 时段16 | 时段17 | 时段18 | 时段19 | 时段20 | 时段21 | 时段22 | 时段23 | 时段24 | 时段25 | 时段26 | 时段27 | 时段28 | 时段29 | 时段30 | 时段31 | 时段32 | 时段33 | 时段34 | 时段35 | 时段36 | 时段37 | 时段38 | 时段39 | 时段40 | 时段41 | 时段42 | 时段43 | 时段44 | 时段45 | 时段46 | 时段47 | 时段48 | 时段49 | 时段50 | 时段51 | 时段52 | 时段53 | 时段54 | 时段55 | 时段56 | 时段57 | 时段58 | 时段59 | 时段60 | 时段61 | 时段62 | 时段63 | 时段64 | 时段65 | 时段66 | 时段67 | 时段68 | 时段69 | 时段70 | 时段71 | 时段72 | 时段73 | 时段74 | 时段75 | 时段76 | 时段77 | 时段78 | 时段79 | 时段80 | 时段81 | 时段82 | 时段83 | 时段84 | 时段85 | 时段86 | 时段87 | 时段88 | 时段89 | 时段90 | 时段91 | 时段92 | 时段93 | 时段94 | 时段95 | 时段96
id | t1 | t2 | t3 | t4 | t5 | t6 | t7 | t8 | t9 | t10 | t11 | t12 | t13 | t14 | t15 | t16 | t17 | t18 | t19 | t20 | t21 | t22 | t23 | t24 | t25 | t26 | t27 | t28 | t29 | t30 | t31 | t32 | t33 | t34 | t35 | t36 | t37 | t38 | t39 | t40 | t41 | t42 | t43 | t44 | t45 | t46 | t47 | t48 | t49 | t50 | t51 | t52 | t53 | t54 | t55 | t56 | t57 | t58 | t59 | t60 | t61 | t62 | t63 | t64 | t65 | t66 | t67 | t68 | t69 | t70 | t71 | t72 | t73 | t74 | t75 | t76 | t77 | t78 | t79 | t80 | t81 | t82 | t83 | t84 | t85 | t86 | t87 | t88 | t89 | t90 | t91 | t92 | t93 | t94 | t95 | t96
str | float64 | float64 | float64 | float64 | float64 | float64 | float64 | float64 | float64 | float64 | float64 | float64 | float64 | float64 | float64 | float64 | float64 | float64 | float64 | float64 | float64 | float64 | float64 | float64 | float64 | float64 | float64 | float64 | float64 | float64 | float64 | float64 | float64 | float64 | float64 | float64 | float64 | float64 | float64 | float64 | float64 | float64 | float64 | float64 | float64 | float64 | float64 | float64 | float64 | float64 | float64 | float64 | float64 | float64 | float64 | float64 | float64 | float64 | float64 | float64 | float64 | float64 | float64 | float64 | float64 | float64 | float64 | float64 | float64 | float64 | float64 | float64 | float64 | float64 | float64 | float64 | float64 | float64 | float64 | float64 | float64 | float64 | float64 | float64 | float64 | float64 | float64 | float64 | float64 | float64 | float64 | float64 | float64 | float64 | float64 | float64
Pump_1 | 0 | 0 | 0 | 0 | 0 | 0 | 0 | 0 | 0 | 0 | 0 | 0 | 0 | 0 | 0 | 0 | 0 | 0 | 0 | 0 | 0 | 0 | 0 | 0 | 0 | 0 | 0 | 0 | 0 | 0 | 0 | 0 | 0 | 0 | 0 | 0 | 0 | 0 | 0 | 0 | 0 | 0 | 0 | 0 | 0 | 0 | 0 | 0 | 0 | 0 | 0 | 0 | 0 | 0 | 0 | 0 | 0 | 0 | 0 | 0 | 0 | 0 | 0 | 0 | 0 | 0 | 0 | 0 | 0 | 0 | 0 | 0 | 0 | 0 | 0 | 0 | 0 | 0 | 0 | 0 | 0 | 0 | 0 | 0 | 0 | 0 | 0 | 0 | 0 | 0 | 0 | 0 | 0 | 0 | 0 | 0
Pump_2 | 0 | 0 | 0 | 0 | 0 | 0 | 0 | 0 | 0 | 0 | 0 | 0 | 0 | 0 | 0 | 0 | 0 | 0 | 0 | 0 | 0 | 0 | 0 | 0 | 0 | 0 | 0 | 0 | 0 | 0 | 0 | 0 | 0 | 0 | 0 | 0 | 0 | 0 | 0 | 0 | 0 | 0 | 0 | 0 | 0 | 0 | 0 | 0 | 0 | 0 | 0 | 0 | 0 | 0 | 0 | 0 | 0 | 0 | 0 | 0 | 0 | 0 | 0 | 0 | 0 | 0 | 0 | 0 | 0 | 0 | 0 | 0 | 0 | 0 | 0 | 0 | 0 | 0 | 0 | 0 | 0 | 0 | 0 | 0 | 0 | 0 | 0 | 0 | 0 | 0 | 0 | 0 | 0 | 0 | 0 | 0
Pump_3 | 0 | 0 | 0 | 0 | 0 | 0 | 0 | 0 | 0 | 0 | 0 | 0 | 0 | 0 | 0 | 0 | 0 | 0 | 0 | 0 | 0 | 0 | 0 | 0 | 0 | 0 | 0 | 0 | 0 | 0 | 0 | 0 | 0 | 0 | 0 | 0 | 0 | 0 | 0 | 0 | 0 | 0 | 0 | 0 | 0 | 0 | 0 | 0 | 0 | 0 | 0 | 0 | 0 | 0 | 0 | 0 | 0 | 0 | 0 | 0 | 0 | 0 | 0 | 0 | 0 | 0 | 0 | 0 | 0 | 0 | 0 | 0 | 0 | 0 | 0 | 0 | 0 | 0 | 0 | 0 | 0 | 0 | 0 | 0 | 0 | 0 | 0 | 0 | 0 | 0 | 0 | 0 | 0 | 0 | 0 | 0

## LevelC_抽水蓄能报价成本
抽蓄电站编号 | 成本类型 | 时段1 | 时段2 | 时段3 | 时段4 | 时段5 | 时段6 | 时段7 | 时段8 | 时段9 | 时段10 | 时段11 | 时段12 | 时段13 | 时段14 | 时段15 | 时段16 | 时段17 | 时段18 | 时段19 | 时段20 | 时段21 | 时段22 | 时段23 | 时段24 | 时段25 | 时段26 | 时段27 | 时段28 | 时段29 | 时段30 | 时段31 | 时段32 | 时段33 | 时段34 | 时段35 | 时段36 | 时段37 | 时段38 | 时段39 | 时段40 | 时段41 | 时段42 | 时段43 | 时段44 | 时段45 | 时段46 | 时段47 | 时段48 | 时段49 | 时段50 | 时段51 | 时段52 | 时段53 | 时段54 | 时段55 | 时段56 | 时段57 | 时段58 | 时段59 | 时段60 | 时段61 | 时段62 | 时段63 | 时段64 | 时段65 | 时段66 | 时段67 | 时段68 | 时段69 | 时段70 | 时段71 | 时段72 | 时段73 | 时段74 | 时段75 | 时段76 | 时段77 | 时段78 | 时段79 | 时段80 | 时段81 | 时段82 | 时段83 | 时段84 | 时段85 | 时段86 | 时段87 | 时段88 | 时段89 | 时段90 | 时段91 | 时段92 | 时段93 | 时段94 | 时段95 | 时段96
id | cost_type | t1 | t2 | t3 | t4 | t5 | t6 | t7 | t8 | t9 | t10 | t11 | t12 | t13 | t14 | t15 | t16 | t17 | t18 | t19 | t20 | t21 | t22 | t23 | t24 | t25 | t26 | t27 | t28 | t29 | t30 | t31 | t32 | t33 | t34 | t35 | t36 | t37 | t38 | t39 | t40 | t41 | t42 | t43 | t44 | t45 | t46 | t47 | t48 | t49 | t50 | t51 | t52 | t53 | t54 | t55 | t56 | t57 | t58 | t59 | t60 | t61 | t62 | t63 | t64 | t65 | t66 | t67 | t68 | t69 | t70 | t71 | t72 | t73 | t74 | t75 | t76 | t77 | t78 | t79 | t80 | t81 | t82 | t83 | t84 | t85 | t86 | t87 | t88 | t89 | t90 | t91 | t92 | t93 | t94 | t95 | t96
str | str | float64 | float64 | float64 | float64 | float64 | float64 | float64 | float64 | float64 | float64 | float64 | float64 | float64 | float64 | float64 | float64 | float64 | float64 | float64 | float64 | float64 | float64 | float64 | float64 | float64 | float64 | float64 | float64 | float64 | float64 | float64 | float64 | float64 | float64 | float64 | float64 | float64 | float64 | float64 | float64 | float64 | float64 | float64 | float64 | float64 | float64 | float64 | float64 | float64 | float64 | float64 | float64 | float64 | float64 | float64 | float64 | float64 | float64 | float64 | float64 | float64 | float64 | float64 | float64 | float64 | float64 | float64 | float64 | float64 | float64 | float64 | float64 | float64 | float64 | float64 | float64 | float64 | float64 | float64 | float64 | float64 | float64 | float64 | float64 | float64 | float64 | float64 | float64 | float64 | float64 | float64 | float64 | float64 | float64 | float64 | float64
Pump_1 | 充电成本 | 0 | 0 | 0 | 0 | 0 | 0 | 0 | 0 | 0 | 0 | 0 | 0 | 0 | 0 | 0 | 0 | 0 | 0 | 0 | 0 | 0 | 0 | 0 | 0 | 0 | 0 | 0 | 0 | 0 | 0 | 0 | 0 | 0 | 0 | 0 | 0 | 0 | 0 | 0 | 0 | 0 | 0 | 0 | 0 | 0 | 0 | 0 | 0 | 0 | 0 | 0 | 0 | 0 | 0 | 0 | 0 | 0 | 0 | 0 | 0 | 0 | 0 | 0 | 0 | 0 | 0 | 0 | 0 | 0 | 0 | 0 | 0 | 0 | 0 | 0 | 0 | 0 | 0 | 0 | 0 | 0 | 0 | 0 | 0 | 0 | 0 | 0 | 0 | 0 | 0 | 0 | 0 | 0 | 0 | 0 | 0
Pump_2 | 充电成本 | 0 | 0 | 0 | 0 | 0 | 0 | 0 | 0 | 0 | 0 | 0 | 0 | 0 | 0 | 0 | 0 | 0 | 0 | 0 | 0 | 0 | 0 | 0 | 0 | 0 | 0 | 0 | 0 | 0 | 0 | 0 | 0 | 0 | 0 | 0 | 0 | 0 | 0 | 0 | 0 | 0 | 0 | 0 | 0 | 0 | 0 | 0 | 0 | 0 | 0 | 0 | 0 | 0 | 0 | 0 | 0 | 0 | 0 | 0 | 0 | 0 | 0 | 0 | 0 | 0 | 0 | 0 | 0 | 0 | 0 | 0 | 0 | 0 | 0 | 0 | 0 | 0 | 0 | 0 | 0 | 0 | 0 | 0 | 0 | 0 | 0 | 0 | 0 | 0 | 0 | 0 | 0 | 0 | 0 | 0 | 0
Pump_3 | 充电成本 | 0 | 0 | 0 | 0 | 0 | 0 | 0 | 0 | 0 | 0 | 0 | 0 | 0 | 0 | 0 | 0 | 0 | 0 | 0 | 0 | 0 | 0 | 0 | 0 | 0 | 0 | 0 | 0 | 0 | 0 | 0 | 0 | 0 | 0 | 0 | 0 | 0 | 0 | 0 | 0 | 0 | 0 | 0 | 0 | 0 | 0 | 0 | 0 | 0 | 0 | 0 | 0 | 0 | 0 | 0 | 0 | 0 | 0 | 0 | 0 | 0 | 0 | 0 | 0 | 0 | 0 | 0 | 0 | 0 | 0 | 0 | 0 | 0 | 0 | 0 | 0 | 0 | 0 | 0 | 0 | 0 | 0 | 0 | 0 | 0 | 0 | 0 | 0 | 0 | 0 | 0 | 0 | 0 | 0 | 0 | 0
Pump_1 | 放电成本 | 0 | 0 | 0 | 0 | 0 | 0 | 0 | 0 | 0 | 0 | 0 | 0 | 0 | 0 | 0 | 0 | 0 | 0 | 0 | 0 | 0 | 0 | 0 | 0 | 0 | 0 | 0 | 0 | 0 | 0 | 0 | 0 | 0 | 0 | 0 | 0 | 0 | 0 | 0 | 0 | 0 | 0 | 0 | 0 | 0 | 0 | 0 | 0 | 0 | 0 | 0 | 0 | 0 | 0 | 0 | 0 | 0 | 0 | 0 | 0 | 0 | 0 | 0 | 0 | 0 | 0 | 0 | 0 | 0 | 0 | 0 | 0 | 0 | 0 | 0 | 0 | 0 | 0 | 0 | 0 | 0 | 0 | 0 | 0 | 0 | 0 | 0 | 0 | 0 | 0 | 0 | 0 | 0 | 0 | 0 | 0
Pump_2 | 放电成本 | 0 | 0 | 0 | 0 | 0 | 0 | 0 | 0 | 0 | 0 | 0 | 0 | 0 | 0 | 0 | 0 | 0 | 0 | 0 | 0 | 0 | 0 | 0 | 0 | 0 | 0 | 0 | 0 | 0 | 0 | 0 | 0 | 0 | 0 | 0 | 0 | 0 | 0 | 0 | 0 | 0 | 0 | 0 | 0 | 0 | 0 | 0 | 0 | 0 | 0 | 0 | 0 | 0 | 0 | 0 | 0 | 0 | 0 | 0 | 0 | 0 | 0 | 0 | 0 | 0 | 0 | 0 | 0 | 0 | 0 | 0 | 0 | 0 | 0 | 0 | 0 | 0 | 0 | 0 | 0 | 0 | 0 | 0 | 0 | 0 | 0 | 0 | 0 | 0 | 0 | 0 | 0 | 0 | 0 | 0 | 0
Pump_3 | 放电成本 | 0 | 0 | 0 | 0 | 0 | 0 | 0 | 0 | 0 | 0 | 0 | 0 | 0 | 0 | 0 | 0 | 0 | 0 | 0 | 0 | 0 | 0 | 0 | 0 | 0 | 0 | 0 | 0 | 0 | 0 | 0 | 0 | 0 | 0 | 0 | 0 | 0 | 0 | 0 | 0 | 0 | 0 | 0 | 0 | 0 | 0 | 0 | 0 | 0 | 0 | 0 | 0 | 0 | 0 | 0 | 0 | 0 | 0 | 0 | 0 | 0 | 0 | 0 | 0 | 0 | 0 | 0 | 0 | 0 | 0 | 0 | 0 | 0 | 0 | 0 | 0 | 0 | 0 | 0 | 0 | 0 | 0 | 0 | 0 | 0 | 0 | 0 | 0 | 0 | 0 | 0 | 0 | 0 | 0 | 0 | 0
Pump_1 | 总成本 | 0 | 0 | 0 | 0 | 0 | 0 | 0 | 0 | 0 | 0 | 0 | 0 | 0 | 0 | 0 | 0 | 0 | 0 | 0 | 0 | 0 | 0 | 0 | 0 | 0 | 0 | 0 | 0 | 0 | 0 | 0 | 0 | 0 | 0 | 0 | 0 | 0 | 0 | 0 | 0 | 0 | 0 | 0 | 0 | 0 | 0 | 0 | 0 | 0 | 0 | 0 | 0 | 0 | 0 | 0 | 0 | 0 | 0 | 0 | 0 | 0 | 0 | 0 | 0 | 0 | 0 | 0 | 0 | 0 | 0 | 0 | 0 | 0 | 0 | 0 | 0 | 0 | 0 | 0 | 0 | 0 | 0 | 0 | 0 | 0 | 0 | 0 | 0 | 0 | 0 | 0 | 0 | 0 | 0 | 0 | 0
Pump_2 | 总成本 | 0 | 0 | 0 | 0 | 0 | 0 | 0 | 0 | 0 | 0 | 0 | 0 | 0 | 0 | 0 | 0 | 0 | 0 | 0 | 0 | 0 | 0 | 0 | 0 | 0 | 0 | 0 | 0 | 0 | 0 | 0 | 0 | 0 | 0 | 0 | 0 | 0 | 0 | 0 | 0 | 0 | 0 | 0 | 0 | 0 | 0 | 0 | 0 | 0 | 0 | 0 | 0 | 0 | 0 | 0 | 0 | 0 | 0 | 0 | 0 | 0 | 0 | 0 | 0 | 0 | 0 | 0 | 0 | 0 | 0 | 0 | 0 | 0 | 0 | 0 | 0 | 0 | 0 | 0 | 0 | 0 | 0 | 0 | 0 | 0 | 0 | 0 | 0 | 0 | 0 | 0 | 0 | 0 | 0 | 0 | 0
Pump_3 | 总成本 | 0 | 0 | 0 | 0 | 0 | 0 | 0 | 0 | 0 | 0 | 0 | 0 | 0 | 0 | 0 | 0 | 0 | 0 | 0 | 0 | 0 | 0 | 0 | 0 | 0 | 0 | 0 | 0 | 0 | 0 | 0 | 0 | 0 | 0 | 0 | 0 | 0 | 0 | 0 | 0 | 0 | 0 | 0 | 0 | 0 | 0 | 0 | 0 | 0 | 0 | 0 | 0 | 0 | 0 | 0 | 0 | 0 | 0 | 0 | 0 | 0 | 0 | 0 | 0 | 0 | 0 | 0 | 0 | 0 | 0 | 0 | 0 | 0 | 0 | 0 | 0 | 0 | 0 | 0 | 0 | 0 | 0 | 0 | 0 | 0 | 0 | 0 | 0 | 0 | 0 | 0 | 0 | 0 | 0 | 0 | 0

## LevelC_电化学储能荷电状态
电化学储能系统编号 | 时段1 | 时段2 | 时段3 | 时段4 | 时段5 | 时段6 | 时段7 | 时段8 | 时段9 | 时段10 | 时段11 | 时段12 | 时段13 | 时段14 | 时段15 | 时段16 | 时段17 | 时段18 | 时段19 | 时段20 | 时段21 | 时段22 | 时段23 | 时段24 | 时段25 | 时段26 | 时段27 | 时段28 | 时段29 | 时段30 | 时段31 | 时段32 | 时段33 | 时段34 | 时段35 | 时段36 | 时段37 | 时段38 | 时段39 | 时段40 | 时段41 | 时段42 | 时段43 | 时段44 | 时段45 | 时段46 | 时段47 | 时段48 | 时段49 | 时段50 | 时段51 | 时段52 | 时段53 | 时段54 | 时段55 | 时段56 | 时段57 | 时段58 | 时段59 | 时段60 | 时段61 | 时段62 | 时段63 | 时段64 | 时段65 | 时段66 | 时段67 | 时段68 | 时段69 | 时段70 | 时段71 | 时段72 | 时段73 | 时段74 | 时段75 | 时段76 | 时段77 | 时段78 | 时段79 | 时段80 | 时段81 | 时段82 | 时段83 | 时段84 | 时段85 | 时段86 | 时段87 | 时段88 | 时段89 | 时段90 | 时段91 | 时段92 | 时段93 | 时段94 | 时段95 | 时段96
id | t1 | t2 | t3 | t4 | t5 | t6 | t7 | t8 | t9 | t10 | t11 | t12 | t13 | t14 | t15 | t16 | t17 | t18 | t19 | t20 | t21 | t22 | t23 | t24 | t25 | t26 | t27 | t28 | t29 | t30 | t31 | t32 | t33 | t34 | t35 | t36 | t37 | t38 | t39 | t40 | t41 | t42 | t43 | t44 | t45 | t46 | t47 | t48 | t49 | t50 | t51 | t52 | t53 | t54 | t55 | t56 | t57 | t58 | t59 | t60 | t61 | t62 | t63 | t64 | t65 | t66 | t67 | t68 | t69 | t70 | t71 | t72 | t73 | t74 | t75 | t76 | t77 | t78 | t79 | t80 | t81 | t82 | t83 | t84 | t85 | t86 | t87 | t88 | t89 | t90 | t91 | t92 | t93 | t94 | t95 | t96
str | float64 | float64 | float64 | float64 | float64 | float64 | float64 | float64 | float64 | float64 | float64 | float64 | float64 | float64 | float64 | float64 | float64 | float64 | float64 | float64 | float64 | float64 | float64 | float64 | float64 | float64 | float64 | float64 | float64 | float64 | float64 | float64 | float64 | float64 | float64 | float64 | float64 | float64 | float64 | float64 | float64 | float64 | float64 | float64 | float64 | float64 | float64 | float64 | float64 | float64 | float64 | float64 | float64 | float64 | float64 | float64 | float64 | float64 | float64 | float64 | float64 | float64 | float64 | float64 | float64 | float64 | float64 | float64 | float64 | float64 | float64 | float64 | float64 | float64 | float64 | float64 | float64 | float64 | float64 | float64 | float64 | float64 | float64 | float64 | float64 | float64 | float64 | float64 | float64 | float64 | float64 | float64 | float64 | float64 | float64 | float64

## LevelC_电化学储能开始充电标志
电化学储能系统编号 | 时段1 | 时段2 | 时段3 | 时段4 | 时段5 | 时段6 | 时段7 | 时段8 | 时段9 | 时段10 | 时段11 | 时段12 | 时段13 | 时段14 | 时段15 | 时段16 | 时段17 | 时段18 | 时段19 | 时段20 | 时段21 | 时段22 | 时段23 | 时段24 | 时段25 | 时段26 | 时段27 | 时段28 | 时段29 | 时段30 | 时段31 | 时段32 | 时段33 | 时段34 | 时段35 | 时段36 | 时段37 | 时段38 | 时段39 | 时段40 | 时段41 | 时段42 | 时段43 | 时段44 | 时段45 | 时段46 | 时段47 | 时段48 | 时段49 | 时段50 | 时段51 | 时段52 | 时段53 | 时段54 | 时段55 | 时段56 | 时段57 | 时段58 | 时段59 | 时段60 | 时段61 | 时段62 | 时段63 | 时段64 | 时段65 | 时段66 | 时段67 | 时段68 | 时段69 | 时段70 | 时段71 | 时段72 | 时段73 | 时段74 | 时段75 | 时段76 | 时段77 | 时段78 | 时段79 | 时段80 | 时段81 | 时段82 | 时段83 | 时段84 | 时段85 | 时段86 | 时段87 | 时段88 | 时段89 | 时段90 | 时段91 | 时段92 | 时段93 | 时段94 | 时段95 | 时段96
id | t1 | t2 | t3 | t4 | t5 | t6 | t7 | t8 | t9 | t10 | t11 | t12 | t13 | t14 | t15 | t16 | t17 | t18 | t19 | t20 | t21 | t22 | t23 | t24 | t25 | t26 | t27 | t28 | t29 | t30 | t31 | t32 | t33 | t34 | t35 | t36 | t37 | t38 | t39 | t40 | t41 | t42 | t43 | t44 | t45 | t46 | t47 | t48 | t49 | t50 | t51 | t52 | t53 | t54 | t55 | t56 | t57 | t58 | t59 | t60 | t61 | t62 | t63 | t64 | t65 | t66 | t67 | t68 | t69 | t70 | t71 | t72 | t73 | t74 | t75 | t76 | t77 | t78 | t79 | t80 | t81 | t82 | t83 | t84 | t85 | t86 | t87 | t88 | t89 | t90 | t91 | t92 | t93 | t94 | t95 | t96
str | int32 | int32 | int32 | int32 | int32 | int32 | int32 | int32 | int32 | int32 | int32 | int32 | int32 | int32 | int32 | int32 | int32 | int32 | int32 | int32 | int32 | int32 | int32 | int32 | int32 | int32 | int32 | int32 | int32 | int32 | int32 | int32 | int32 | int32 | int32 | int32 | int32 | int32 | int32 | int32 | int32 | int32 | int32 | int32 | int32 | int32 | int32 | int32 | int32 | int32 | int32 | int32 | int32 | int32 | int32 | int32 | int32 | int32 | int32 | int32 | int32 | int32 | int32 | int32 | int32 | int32 | int32 | int32 | int32 | int32 | int32 | int32 | int32 | int32 | int32 | int32 | int32 | int32 | int32 | int32 | int32 | int32 | int32 | int32 | int32 | int32 | int32 | int32 | int32 | int32 | int32 | int32 | int32 | int32 | int32 | int32

## LevelC_电化学储能开始发电标志
电化学储能系统编号 | 时段1 | 时段2 | 时段3 | 时段4 | 时段5 | 时段6 | 时段7 | 时段8 | 时段9 | 时段10 | 时段11 | 时段12 | 时段13 | 时段14 | 时段15 | 时段16 | 时段17 | 时段18 | 时段19 | 时段20 | 时段21 | 时段22 | 时段23 | 时段24 | 时段25 | 时段26 | 时段27 | 时段28 | 时段29 | 时段30 | 时段31 | 时段32 | 时段33 | 时段34 | 时段35 | 时段36 | 时段37 | 时段38 | 时段39 | 时段40 | 时段41 | 时段42 | 时段43 | 时段44 | 时段45 | 时段46 | 时段47 | 时段48 | 时段49 | 时段50 | 时段51 | 时段52 | 时段53 | 时段54 | 时段55 | 时段56 | 时段57 | 时段58 | 时段59 | 时段60 | 时段61 | 时段62 | 时段63 | 时段64 | 时段65 | 时段66 | 时段67 | 时段68 | 时段69 | 时段70 | 时段71 | 时段72 | 时段73 | 时段74 | 时段75 | 时段76 | 时段77 | 时段78 | 时段79 | 时段80 | 时段81 | 时段82 | 时段83 | 时段84 | 时段85 | 时段86 | 时段87 | 时段88 | 时段89 | 时段90 | 时段91 | 时段92 | 时段93 | 时段94 | 时段95 | 时段96
id | t1 | t2 | t3 | t4 | t5 | t6 | t7 | t8 | t9 | t10 | t11 | t12 | t13 | t14 | t15 | t16 | t17 | t18 | t19 | t20 | t21 | t22 | t23 | t24 | t25 | t26 | t27 | t28 | t29 | t30 | t31 | t32 | t33 | t34 | t35 | t36 | t37 | t38 | t39 | t40 | t41 | t42 | t43 | t44 | t45 | t46 | t47 | t48 | t49 | t50 | t51 | t52 | t53 | t54 | t55 | t56 | t57 | t58 | t59 | t60 | t61 | t62 | t63 | t64 | t65 | t66 | t67 | t68 | t69 | t70 | t71 | t72 | t73 | t74 | t75 | t76 | t77 | t78 | t79 | t80 | t81 | t82 | t83 | t84 | t85 | t86 | t87 | t88 | t89 | t90 | t91 | t92 | t93 | t94 | t95 | t96
str | int32 | int32 | int32 | int32 | int32 | int32 | int32 | int32 | int32 | int32 | int32 | int32 | int32 | int32 | int32 | int32 | int32 | int32 | int32 | int32 | int32 | int32 | int32 | int32 | int32 | int32 | int32 | int32 | int32 | int32 | int32 | int32 | int32 | int32 | int32 | int32 | int32 | int32 | int32 | int32 | int32 | int32 | int32 | int32 | int32 | int32 | int32 | int32 | int32 | int32 | int32 | int32 | int32 | int32 | int32 | int32 | int32 | int32 | int32 | int32 | int32 | int32 | int32 | int32 | int32 | int32 | int32 | int32 | int32 | int32 | int32 | int32 | int32 | int32 | int32 | int32 | int32 | int32 | int32 | int32 | int32 | int32 | int32 | int32 | int32 | int32 | int32 | int32 | int32 | int32 | int32 | int32 | int32 | int32 | int32 | int32

## LevelC_电化学储能充电状态
电化学储能系统编号 | 时段1 | 时段2 | 时段3 | 时段4 | 时段5 | 时段6 | 时段7 | 时段8 | 时段9 | 时段10 | 时段11 | 时段12 | 时段13 | 时段14 | 时段15 | 时段16 | 时段17 | 时段18 | 时段19 | 时段20 | 时段21 | 时段22 | 时段23 | 时段24 | 时段25 | 时段26 | 时段27 | 时段28 | 时段29 | 时段30 | 时段31 | 时段32 | 时段33 | 时段34 | 时段35 | 时段36 | 时段37 | 时段38 | 时段39 | 时段40 | 时段41 | 时段42 | 时段43 | 时段44 | 时段45 | 时段46 | 时段47 | 时段48 | 时段49 | 时段50 | 时段51 | 时段52 | 时段53 | 时段54 | 时段55 | 时段56 | 时段57 | 时段58 | 时段59 | 时段60 | 时段61 | 时段62 | 时段63 | 时段64 | 时段65 | 时段66 | 时段67 | 时段68 | 时段69 | 时段70 | 时段71 | 时段72 | 时段73 | 时段74 | 时段75 | 时段76 | 时段77 | 时段78 | 时段79 | 时段80 | 时段81 | 时段82 | 时段83 | 时段84 | 时段85 | 时段86 | 时段87 | 时段88 | 时段89 | 时段90 | 时段91 | 时段92 | 时段93 | 时段94 | 时段95 | 时段96
id | t1 | t2 | t3 | t4 | t5 | t6 | t7 | t8 | t9 | t10 | t11 | t12 | t13 | t14 | t15 | t16 | t17 | t18 | t19 | t20 | t21 | t22 | t23 | t24 | t25 | t26 | t27 | t28 | t29 | t30 | t31 | t32 | t33 | t34 | t35 | t36 | t37 | t38 | t39 | t40 | t41 | t42 | t43 | t44 | t45 | t46 | t47 | t48 | t49 | t50 | t51 | t52 | t53 | t54 | t55 | t56 | t57 | t58 | t59 | t60 | t61 | t62 | t63 | t64 | t65 | t66 | t67 | t68 | t69 | t70 | t71 | t72 | t73 | t74 | t75 | t76 | t77 | t78 | t79 | t80 | t81 | t82 | t83 | t84 | t85 | t86 | t87 | t88 | t89 | t90 | t91 | t92 | t93 | t94 | t95 | t96
str | int32 | int32 | int32 | int32 | int32 | int32 | int32 | int32 | int32 | int32 | int32 | int32 | int32 | int32 | int32 | int32 | int32 | int32 | int32 | int32 | int32 | int32 | int32 | int32 | int32 | int32 | int32 | int32 | int32 | int32 | int32 | int32 | int32 | int32 | int32 | int32 | int32 | int32 | int32 | int32 | int32 | int32 | int32 | int32 | int32 | int32 | int32 | int32 | int32 | int32 | int32 | int32 | int32 | int32 | int32 | int32 | int32 | int32 | int32 | int32 | int32 | int32 | int32 | int32 | int32 | int32 | int32 | int32 | int32 | int32 | int32 | int32 | int32 | int32 | int32 | int32 | int32 | int32 | int32 | int32 | int32 | int32 | int32 | int32 | int32 | int32 | int32 | int32 | int32 | int32 | int32 | int32 | int32 | int32 | int32 | int32

## LevelC_电化学储能发电状态
电化学储能系统编号 | 时段1 | 时段2 | 时段3 | 时段4 | 时段5 | 时段6 | 时段7 | 时段8 | 时段9 | 时段10 | 时段11 | 时段12 | 时段13 | 时段14 | 时段15 | 时段16 | 时段17 | 时段18 | 时段19 | 时段20 | 时段21 | 时段22 | 时段23 | 时段24 | 时段25 | 时段26 | 时段27 | 时段28 | 时段29 | 时段30 | 时段31 | 时段32 | 时段33 | 时段34 | 时段35 | 时段36 | 时段37 | 时段38 | 时段39 | 时段40 | 时段41 | 时段42 | 时段43 | 时段44 | 时段45 | 时段46 | 时段47 | 时段48 | 时段49 | 时段50 | 时段51 | 时段52 | 时段53 | 时段54 | 时段55 | 时段56 | 时段57 | 时段58 | 时段59 | 时段60 | 时段61 | 时段62 | 时段63 | 时段64 | 时段65 | 时段66 | 时段67 | 时段68 | 时段69 | 时段70 | 时段71 | 时段72 | 时段73 | 时段74 | 时段75 | 时段76 | 时段77 | 时段78 | 时段79 | 时段80 | 时段81 | 时段82 | 时段83 | 时段84 | 时段85 | 时段86 | 时段87 | 时段88 | 时段89 | 时段90 | 时段91 | 时段92 | 时段93 | 时段94 | 时段95 | 时段96
id | t1 | t2 | t3 | t4 | t5 | t6 | t7 | t8 | t9 | t10 | t11 | t12 | t13 | t14 | t15 | t16 | t17 | t18 | t19 | t20 | t21 | t22 | t23 | t24 | t25 | t26 | t27 | t28 | t29 | t30 | t31 | t32 | t33 | t34 | t35 | t36 | t37 | t38 | t39 | t40 | t41 | t42 | t43 | t44 | t45 | t46 | t47 | t48 | t49 | t50 | t51 | t52 | t53 | t54 | t55 | t56 | t57 | t58 | t59 | t60 | t61 | t62 | t63 | t64 | t65 | t66 | t67 | t68 | t69 | t70 | t71 | t72 | t73 | t74 | t75 | t76 | t77 | t78 | t79 | t80 | t81 | t82 | t83 | t84 | t85 | t86 | t87 | t88 | t89 | t90 | t91 | t92 | t93 | t94 | t95 | t96
str | int32 | int32 | int32 | int32 | int32 | int32 | int32 | int32 | int32 | int32 | int32 | int32 | int32 | int32 | int32 | int32 | int32 | int32 | int32 | int32 | int32 | int32 | int32 | int32 | int32 | int32 | int32 | int32 | int32 | int32 | int32 | int32 | int32 | int32 | int32 | int32 | int32 | int32 | int32 | int32 | int32 | int32 | int32 | int32 | int32 | int32 | int32 | int32 | int32 | int32 | int32 | int32 | int32 | int32 | int32 | int32 | int32 | int32 | int32 | int32 | int32 | int32 | int32 | int32 | int32 | int32 | int32 | int32 | int32 | int32 | int32 | int32 | int32 | int32 | int32 | int32 | int32 | int32 | int32 | int32 | int32 | int32 | int32 | int32 | int32 | int32 | int32 | int32 | int32 | int32 | int32 | int32 | int32 | int32 | int32 | int32

## LevelC_电化学储能停机状态
电化学储能系统编号 | 时段1 | 时段2 | 时段3 | 时段4 | 时段5 | 时段6 | 时段7 | 时段8 | 时段9 | 时段10 | 时段11 | 时段12 | 时段13 | 时段14 | 时段15 | 时段16 | 时段17 | 时段18 | 时段19 | 时段20 | 时段21 | 时段22 | 时段23 | 时段24 | 时段25 | 时段26 | 时段27 | 时段28 | 时段29 | 时段30 | 时段31 | 时段32 | 时段33 | 时段34 | 时段35 | 时段36 | 时段37 | 时段38 | 时段39 | 时段40 | 时段41 | 时段42 | 时段43 | 时段44 | 时段45 | 时段46 | 时段47 | 时段48 | 时段49 | 时段50 | 时段51 | 时段52 | 时段53 | 时段54 | 时段55 | 时段56 | 时段57 | 时段58 | 时段59 | 时段60 | 时段61 | 时段62 | 时段63 | 时段64 | 时段65 | 时段66 | 时段67 | 时段68 | 时段69 | 时段70 | 时段71 | 时段72 | 时段73 | 时段74 | 时段75 | 时段76 | 时段77 | 时段78 | 时段79 | 时段80 | 时段81 | 时段82 | 时段83 | 时段84 | 时段85 | 时段86 | 时段87 | 时段88 | 时段89 | 时段90 | 时段91 | 时段92 | 时段93 | 时段94 | 时段95 | 时段96
id | t1 | t2 | t3 | t4 | t5 | t6 | t7 | t8 | t9 | t10 | t11 | t12 | t13 | t14 | t15 | t16 | t17 | t18 | t19 | t20 | t21 | t22 | t23 | t24 | t25 | t26 | t27 | t28 | t29 | t30 | t31 | t32 | t33 | t34 | t35 | t36 | t37 | t38 | t39 | t40 | t41 | t42 | t43 | t44 | t45 | t46 | t47 | t48 | t49 | t50 | t51 | t52 | t53 | t54 | t55 | t56 | t57 | t58 | t59 | t60 | t61 | t62 | t63 | t64 | t65 | t66 | t67 | t68 | t69 | t70 | t71 | t72 | t73 | t74 | t75 | t76 | t77 | t78 | t79 | t80 | t81 | t82 | t83 | t84 | t85 | t86 | t87 | t88 | t89 | t90 | t91 | t92 | t93 | t94 | t95 | t96
str | int32 | int32 | int32 | int32 | int32 | int32 | int32 | int32 | int32 | int32 | int32 | int32 | int32 | int32 | int32 | int32 | int32 | int32 | int32 | int32 | int32 | int32 | int32 | int32 | int32 | int32 | int32 | int32 | int32 | int32 | int32 | int32 | int32 | int32 | int32 | int32 | int32 | int32 | int32 | int32 | int32 | int32 | int32 | int32 | int32 | int32 | int32 | int32 | int32 | int32 | int32 | int32 | int32 | int32 | int32 | int32 | int32 | int32 | int32 | int32 | int32 | int32 | int32 | int32 | int32 | int32 | int32 | int32 | int32 | int32 | int32 | int32 | int32 | int32 | int32 | int32 | int32 | int32 | int32 | int32 | int32 | int32 | int32 | int32 | int32 | int32 | int32 | int32 | int32 | int32 | int32 | int32 | int32 | int32 | int32 | int32

## LevelC_电化学储能充电功率
电化学储能系统编号 | 时段1 | 时段2 | 时段3 | 时段4 | 时段5 | 时段6 | 时段7 | 时段8 | 时段9 | 时段10 | 时段11 | 时段12 | 时段13 | 时段14 | 时段15 | 时段16 | 时段17 | 时段18 | 时段19 | 时段20 | 时段21 | 时段22 | 时段23 | 时段24 | 时段25 | 时段26 | 时段27 | 时段28 | 时段29 | 时段30 | 时段31 | 时段32 | 时段33 | 时段34 | 时段35 | 时段36 | 时段37 | 时段38 | 时段39 | 时段40 | 时段41 | 时段42 | 时段43 | 时段44 | 时段45 | 时段46 | 时段47 | 时段48 | 时段49 | 时段50 | 时段51 | 时段52 | 时段53 | 时段54 | 时段55 | 时段56 | 时段57 | 时段58 | 时段59 | 时段60 | 时段61 | 时段62 | 时段63 | 时段64 | 时段65 | 时段66 | 时段67 | 时段68 | 时段69 | 时段70 | 时段71 | 时段72 | 时段73 | 时段74 | 时段75 | 时段76 | 时段77 | 时段78 | 时段79 | 时段80 | 时段81 | 时段82 | 时段83 | 时段84 | 时段85 | 时段86 | 时段87 | 时段88 | 时段89 | 时段90 | 时段91 | 时段92 | 时段93 | 时段94 | 时段95 | 时段96
id | t1 | t2 | t3 | t4 | t5 | t6 | t7 | t8 | t9 | t10 | t11 | t12 | t13 | t14 | t15 | t16 | t17 | t18 | t19 | t20 | t21 | t22 | t23 | t24 | t25 | t26 | t27 | t28 | t29 | t30 | t31 | t32 | t33 | t34 | t35 | t36 | t37 | t38 | t39 | t40 | t41 | t42 | t43 | t44 | t45 | t46 | t47 | t48 | t49 | t50 | t51 | t52 | t53 | t54 | t55 | t56 | t57 | t58 | t59 | t60 | t61 | t62 | t63 | t64 | t65 | t66 | t67 | t68 | t69 | t70 | t71 | t72 | t73 | t74 | t75 | t76 | t77 | t78 | t79 | t80 | t81 | t82 | t83 | t84 | t85 | t86 | t87 | t88 | t89 | t90 | t91 | t92 | t93 | t94 | t95 | t96
str | float64 | float64 | float64 | float64 | float64 | float64 | float64 | float64 | float64 | float64 | float64 | float64 | float64 | float64 | float64 | float64 | float64 | float64 | float64 | float64 | float64 | float64 | float64 | float64 | float64 | float64 | float64 | float64 | float64 | float64 | float64 | float64 | float64 | float64 | float64 | float64 | float64 | float64 | float64 | float64 | float64 | float64 | float64 | float64 | float64 | float64 | float64 | float64 | float64 | float64 | float64 | float64 | float64 | float64 | float64 | float64 | float64 | float64 | float64 | float64 | float64 | float64 | float64 | float64 | float64 | float64 | float64 | float64 | float64 | float64 | float64 | float64 | float64 | float64 | float64 | float64 | float64 | float64 | float64 | float64 | float64 | float64 | float64 | float64 | float64 | float64 | float64 | float64 | float64 | float64 | float64 | float64 | float64 | float64 | float64 | float64

## LevelC_电化学储能放电功率
电化学储能系统编号 | 时段1 | 时段2 | 时段3 | 时段4 | 时段5 | 时段6 | 时段7 | 时段8 | 时段9 | 时段10 | 时段11 | 时段12 | 时段13 | 时段14 | 时段15 | 时段16 | 时段17 | 时段18 | 时段19 | 时段20 | 时段21 | 时段22 | 时段23 | 时段24 | 时段25 | 时段26 | 时段27 | 时段28 | 时段29 | 时段30 | 时段31 | 时段32 | 时段33 | 时段34 | 时段35 | 时段36 | 时段37 | 时段38 | 时段39 | 时段40 | 时段41 | 时段42 | 时段43 | 时段44 | 时段45 | 时段46 | 时段47 | 时段48 | 时段49 | 时段50 | 时段51 | 时段52 | 时段53 | 时段54 | 时段55 | 时段56 | 时段57 | 时段58 | 时段59 | 时段60 | 时段61 | 时段62 | 时段63 | 时段64 | 时段65 | 时段66 | 时段67 | 时段68 | 时段69 | 时段70 | 时段71 | 时段72 | 时段73 | 时段74 | 时段75 | 时段76 | 时段77 | 时段78 | 时段79 | 时段80 | 时段81 | 时段82 | 时段83 | 时段84 | 时段85 | 时段86 | 时段87 | 时段88 | 时段89 | 时段90 | 时段91 | 时段92 | 时段93 | 时段94 | 时段95 | 时段96
id | t1 | t2 | t3 | t4 | t5 | t6 | t7 | t8 | t9 | t10 | t11 | t12 | t13 | t14 | t15 | t16 | t17 | t18 | t19 | t20 | t21 | t22 | t23 | t24 | t25 | t26 | t27 | t28 | t29 | t30 | t31 | t32 | t33 | t34 | t35 | t36 | t37 | t38 | t39 | t40 | t41 | t42 | t43 | t44 | t45 | t46 | t47 | t48 | t49 | t50 | t51 | t52 | t53 | t54 | t55 | t56 | t57 | t58 | t59 | t60 | t61 | t62 | t63 | t64 | t65 | t66 | t67 | t68 | t69 | t70 | t71 | t72 | t73 | t74 | t75 | t76 | t77 | t78 | t79 | t80 | t81 | t82 | t83 | t84 | t85 | t86 | t87 | t88 | t89 | t90 | t91 | t92 | t93 | t94 | t95 | t96
str | float64 | float64 | float64 | float64 | float64 | float64 | float64 | float64 | float64 | float64 | float64 | float64 | float64 | float64 | float64 | float64 | float64 | float64 | float64 | float64 | float64 | float64 | float64 | float64 | float64 | float64 | float64 | float64 | float64 | float64 | float64 | float64 | float64 | float64 | float64 | float64 | float64 | float64 | float64 | float64 | float64 | float64 | float64 | float64 | float64 | float64 | float64 | float64 | float64 | float64 | float64 | float64 | float64 | float64 | float64 | float64 | float64 | float64 | float64 | float64 | float64 | float64 | float64 | float64 | float64 | float64 | float64 | float64 | float64 | float64 | float64 | float64 | float64 | float64 | float64 | float64 | float64 | float64 | float64 | float64 | float64 | float64 | float64 | float64 | float64 | float64 | float64 | float64 | float64 | float64 | float64 | float64 | float64 | float64 | float64 | float64

## LevelC_电化学储能运行功率
电化学储能系统编号 | 时段1 | 时段2 | 时段3 | 时段4 | 时段5 | 时段6 | 时段7 | 时段8 | 时段9 | 时段10 | 时段11 | 时段12 | 时段13 | 时段14 | 时段15 | 时段16 | 时段17 | 时段18 | 时段19 | 时段20 | 时段21 | 时段22 | 时段23 | 时段24 | 时段25 | 时段26 | 时段27 | 时段28 | 时段29 | 时段30 | 时段31 | 时段32 | 时段33 | 时段34 | 时段35 | 时段36 | 时段37 | 时段38 | 时段39 | 时段40 | 时段41 | 时段42 | 时段43 | 时段44 | 时段45 | 时段46 | 时段47 | 时段48 | 时段49 | 时段50 | 时段51 | 时段52 | 时段53 | 时段54 | 时段55 | 时段56 | 时段57 | 时段58 | 时段59 | 时段60 | 时段61 | 时段62 | 时段63 | 时段64 | 时段65 | 时段66 | 时段67 | 时段68 | 时段69 | 时段70 | 时段71 | 时段72 | 时段73 | 时段74 | 时段75 | 时段76 | 时段77 | 时段78 | 时段79 | 时段80 | 时段81 | 时段82 | 时段83 | 时段84 | 时段85 | 时段86 | 时段87 | 时段88 | 时段89 | 时段90 | 时段91 | 时段92 | 时段93 | 时段94 | 时段95 | 时段96
id | t1 | t2 | t3 | t4 | t5 | t6 | t7 | t8 | t9 | t10 | t11 | t12 | t13 | t14 | t15 | t16 | t17 | t18 | t19 | t20 | t21 | t22 | t23 | t24 | t25 | t26 | t27 | t28 | t29 | t30 | t31 | t32 | t33 | t34 | t35 | t36 | t37 | t38 | t39 | t40 | t41 | t42 | t43 | t44 | t45 | t46 | t47 | t48 | t49 | t50 | t51 | t52 | t53 | t54 | t55 | t56 | t57 | t58 | t59 | t60 | t61 | t62 | t63 | t64 | t65 | t66 | t67 | t68 | t69 | t70 | t71 | t72 | t73 | t74 | t75 | t76 | t77 | t78 | t79 | t80 | t81 | t82 | t83 | t84 | t85 | t86 | t87 | t88 | t89 | t90 | t91 | t92 | t93 | t94 | t95 | t96
str | float64 | float64 | float64 | float64 | float64 | float64 | float64 | float64 | float64 | float64 | float64 | float64 | float64 | float64 | float64 | float64 | float64 | float64 | float64 | float64 | float64 | float64 | float64 | float64 | float64 | float64 | float64 | float64 | float64 | float64 | float64 | float64 | float64 | float64 | float64 | float64 | float64 | float64 | float64 | float64 | float64 | float64 | float64 | float64 | float64 | float64 | float64 | float64 | float64 | float64 | float64 | float64 | float64 | float64 | float64 | float64 | float64 | float64 | float64 | float64 | float64 | float64 | float64 | float64 | float64 | float64 | float64 | float64 | float64 | float64 | float64 | float64 | float64 | float64 | float64 | float64 | float64 | float64 | float64 | float64 | float64 | float64 | float64 | float64 | float64 | float64 | float64 | float64 | float64 | float64 | float64 | float64 | float64 | float64 | float64 | float64

## LevelC_电化学储能报价成本
电化学储能系统编号 | 成本类型 | 时段1 | 时段2 | 时段3 | 时段4 | 时段5 | 时段6 | 时段7 | 时段8 | 时段9 | 时段10 | 时段11 | 时段12 | 时段13 | 时段14 | 时段15 | 时段16 | 时段17 | 时段18 | 时段19 | 时段20 | 时段21 | 时段22 | 时段23 | 时段24 | 时段25 | 时段26 | 时段27 | 时段28 | 时段29 | 时段30 | 时段31 | 时段32 | 时段33 | 时段34 | 时段35 | 时段36 | 时段37 | 时段38 | 时段39 | 时段40 | 时段41 | 时段42 | 时段43 | 时段44 | 时段45 | 时段46 | 时段47 | 时段48 | 时段49 | 时段50 | 时段51 | 时段52 | 时段53 | 时段54 | 时段55 | 时段56 | 时段57 | 时段58 | 时段59 | 时段60 | 时段61 | 时段62 | 时段63 | 时段64 | 时段65 | 时段66 | 时段67 | 时段68 | 时段69 | 时段70 | 时段71 | 时段72 | 时段73 | 时段74 | 时段75 | 时段76 | 时段77 | 时段78 | 时段79 | 时段80 | 时段81 | 时段82 | 时段83 | 时段84 | 时段85 | 时段86 | 时段87 | 时段88 | 时段89 | 时段90 | 时段91 | 时段92 | 时段93 | 时段94 | 时段95 | 时段96
id | cost_type | t1 | t2 | t3 | t4 | t5 | t6 | t7 | t8 | t9 | t10 | t11 | t12 | t13 | t14 | t15 | t16 | t17 | t18 | t19 | t20 | t21 | t22 | t23 | t24 | t25 | t26 | t27 | t28 | t29 | t30 | t31 | t32 | t33 | t34 | t35 | t36 | t37 | t38 | t39 | t40 | t41 | t42 | t43 | t44 | t45 | t46 | t47 | t48 | t49 | t50 | t51 | t52 | t53 | t54 | t55 | t56 | t57 | t58 | t59 | t60 | t61 | t62 | t63 | t64 | t65 | t66 | t67 | t68 | t69 | t70 | t71 | t72 | t73 | t74 | t75 | t76 | t77 | t78 | t79 | t80 | t81 | t82 | t83 | t84 | t85 | t86 | t87 | t88 | t89 | t90 | t91 | t92 | t93 | t94 | t95 | t96
str | str | float64 | float64 | float64 | float64 | float64 | float64 | float64 | float64 | float64 | float64 | float64 | float64 | float64 | float64 | float64 | float64 | float64 | float64 | float64 | float64 | float64 | float64 | float64 | float64 | float64 | float64 | float64 | float64 | float64 | float64 | float64 | float64 | float64 | float64 | float64 | float64 | float64 | float64 | float64 | float64 | float64 | float64 | float64 | float64 | float64 | float64 | float64 | float64 | float64 | float64 | float64 | float64 | float64 | float64 | float64 | float64 | float64 | float64 | float64 | float64 | float64 | float64 | float64 | float64 | float64 | float64 | float64 | float64 | float64 | float64 | float64 | float64 | float64 | float64 | float64 | float64 | float64 | float64 | float64 | float64 | float64 | float64 | float64 | float64 | float64 | float64 | float64 | float64 | float64 | float64 | float64 | float64 | float64 | float64 | float64 | float64

## LevelC_电能量市场出清电价
节点编号 | 电价类型 | 时段1 | 时段2 | 时段3 | 时段4 | 时段5 | 时段6 | 时段7 | 时段8 | 时段9 | 时段10 | 时段11 | 时段12 | 时段13 | 时段14 | 时段15 | 时段16 | 时段17 | 时段18 | 时段19 | 时段20 | 时段21 | 时段22 | 时段23 | 时段24 | 时段25 | 时段26 | 时段27 | 时段28 | 时段29 | 时段30 | 时段31 | 时段32 | 时段33 | 时段34 | 时段35 | 时段36 | 时段37 | 时段38 | 时段39 | 时段40 | 时段41 | 时段42 | 时段43 | 时段44 | 时段45 | 时段46 | 时段47 | 时段48 | 时段49 | 时段50 | 时段51 | 时段52 | 时段53 | 时段54 | 时段55 | 时段56 | 时段57 | 时段58 | 时段59 | 时段60 | 时段61 | 时段62 | 时段63 | 时段64 | 时段65 | 时段66 | 时段67 | 时段68 | 时段69 | 时段70 | 时段71 | 时段72 | 时段73 | 时段74 | 时段75 | 时段76 | 时段77 | 时段78 | 时段79 | 时段80 | 时段81 | 时段82 | 时段83 | 时段84 | 时段85 | 时段86 | 时段87 | 时段88 | 时段89 | 时段90 | 时段91 | 时段92 | 时段93 | 时段94 | 时段95 | 时段96
id | price_type | t1 | t2 | t3 | t4 | t5 | t6 | t7 | t8 | t9 | t10 | t11 | t12 | t13 | t14 | t15 | t16 | t17 | t18 | t19 | t20 | t21 | t22 | t23 | t24 | t25 | t26 | t27 | t28 | t29 | t30 | t31 | t32 | t33 | t34 | t35 | t36 | t37 | t38 | t39 | t40 | t41 | t42 | t43 | t44 | t45 | t46 | t47 | t48 | t49 | t50 | t51 | t52 | t53 | t54 | t55 | t56 | t57 | t58 | t59 | t60 | t61 | t62 | t63 | t64 | t65 | t66 | t67 | t68 | t69 | t70 | t71 | t72 | t73 | t74 | t75 | t76 | t77 | t78 | t79 | t80 | t81 | t82 | t83 | t84 | t85 | t86 | t87 | t88 | t89 | t90 | t91 | t92 | t93 | t94 | t95 | t96
str | str | float64 | float64 | float64 | float64 | float64 | float64 | float64 | float64 | float64 | float64 | float64 | float64 | float64 | float64 | float64 | float64 | float64 | float64 | float64 | float64 | float64 | float64 | float64 | float64 | float64 | float64 | float64 | float64 | float64 | float64 | float64 | float64 | float64 | float64 | float64 | float64 | float64 | float64 | float64 | float64 | float64 | float64 | float64 | float64 | float64 | float64 | float64 | float64 | float64 | float64 | float64 | float64 | float64 | float64 | float64 | float64 | float64 | float64 | float64 | float64 | float64 | float64 | float64 | float64 | float64 | float64 | float64 | float64 | float64 | float64 | float64 | float64 | float64 | float64 | float64 | float64 | float64 | float64 | float64 | float64 | float64 | float64 | float64 | float64 | float64 | float64 | float64 | float64 | float64 | float64 | float64 | float64 | float64 | float64 | float64 | float64
Bus_1 | 电能量电价 | 854.8886 | 854.8886 | 854.8886 | 854.8886 | 854.8886 | 854.8886 | 854.8886 | 854.8886 | 854.8886 | 854.8886 | 854.9642 | 854.9642 | 854.9642 | 854.9642 | 854.9642 | 854.9642 | 854.9642 | 854.9642 | 854.9642 | 854.9642 | 854.9642 | 854.9642 | 854.9642 | 854.9642 | 854.9642 | 854.9642 | 854.9642 | 854.9642 | 854.9642 | 854.9642 | 854.9642 | 854.9642 | 854.9642 | 854.9642 | 854.9642 | 854.9642 | 854.9642 | 854.9642 | 854.9642 | 854.9642 | 854.9642 | 854.9642 | 854.9642 | 854.9642 | 854.9642 | 854.9642 | 854.9642 | 854.9642 | 854.9642 | 854.9642 | 854.9642 | 854.9642 | 854.9642 | 854.9642 | 854.9642 | 854.9642 | 854.9642 | 854.9642 | 854.9642 | 854.9642 | 854.8886 | 854.8886 | 854.8886 | 854.8886 | 854.8886 | 854.8886 | 854.8886 | 244.3204 | 246.5663 | 248.0041 | 249.6894 | 250.25 | 251.6878 | 253.5296 | 255.1549 | 256.9767 | 258.7985 | 256.9767 | 257.2133 | 256.9767 | 255.1549 | 253.5296 | 253.3331 | 253.3331 | 251.6878 | 251.6878 | 251.5113 | 250.25 | 249.846 | 249.6894 | 248.4082 | 248.0041 | 248.0041 | 247.8676 | 247.8676 | 246.5663
Bus_2 | 电能量电价 | 854.8886 | 854.8886 | 854.8886 | 854.8886 | 854.8886 | 854.8886 | 854.8886 | 854.8886 | 854.8886 | 854.8886 | 854.9642 | 854.9642 | 854.9642 | 854.9642 | 854.9642 | 854.9642 | 854.9642 | 854.9642 | 854.9642 | 854.9642 | 854.9642 | 854.9642 | 854.9642 | 854.9642 | 854.9642 | 854.9642 | 854.9642 | 854.9642 | 854.9642 | 854.9642 | 854.9642 | 854.9642 | 854.9642 | 854.9642 | 854.9642 | 854.9642 | 854.9642 | 854.9642 | 854.9642 | 854.9642 | 854.9642 | 854.9642 | 854.9642 | 854.9642 | 854.9642 | 854.9642 | 854.9642 | 854.9642 | 854.9642 | 854.9642 | 854.9642 | 854.9642 | 854.9642 | 854.9642 | 854.9642 | 854.9642 | 854.9642 | 854.9642 | 854.9642 | 854.9642 | 854.8886 | 854.8886 | 854.8886 | 854.8886 | 854.8886 | 854.8886 | 854.8886 | 244.3204 | 246.5663 | 248.0041 | 249.6894 | 250.25 | 251.6878 | 253.5296 | 255.1549 | 256.9767 | 258.7985 | 256.9767 | 257.2133 | 256.9767 | 255.1549 | 253.5296 | 253.3331 | 253.3331 | 251.6878 | 251.6878 | 251.5113 | 250.25 | 249.846 | 249.6894 | 248.4082 | 248.0041 | 248.0041 | 247.8676 | 247.8676 | 246.5663
Bus_3 | 电能量电价 | 854.8886 | 854.8886 | 854.8886 | 854.8886 | 854.8886 | 854.8886 | 854.8886 | 854.8886 | 854.8886 | 854.8886 | 854.9642 | 854.9642 | 854.9642 | 854.9642 | 854.9642 | 854.9642 | 854.9642 | 854.9642 | 854.9642 | 854.9642 | 854.9642 | 854.9642 | 854.9642 | 854.9642 | 854.9642 | 854.9642 | 854.9642 | 854.9642 | 854.9642 | 854.9642 | 854.9642 | 854.9642 | 854.9642 | 854.9642 | 854.9642 | 854.9642 | 854.9642 | 854.9642 | 854.9642 | 854.9642 | 854.9642 | 854.9642 | 854.9642 | 854.9642 | 854.9642 | 854.9642 | 854.9642 | 854.9642 | 854.9642 | 854.9642 | 854.9642 | 854.9642 | 854.9642 | 854.9642 | 854.9642 | 854.9642 | 854.9642 | 854.9642 | 854.9642 | 854.9642 | 854.8886 | 854.8886 | 854.8886 | 854.8886 | 854.8886 | 854.8886 | 854.8886 | 244.3204 | 246.5663 | 248.0041 | 249.6894 | 250.25 | 251.6878 | 253.5296 | 255.1549 | 256.9767 | 258.7985 | 256.9767 | 257.2133 | 256.9767 | 255.1549 | 253.5296 | 253.3331 | 253.3331 | 251.6878 | 251.6878 | 251.5113 | 250.25 | 249.846 | 249.6894 | 248.4082 | 248.0041 | 248.0041 | 247.8676 | 247.8676 | 246.5663
Bus_4 | 电能量电价 | 854.8886 | 854.8886 | 854.8886 | 854.8886 | 854.8886 | 854.8886 | 854.8886 | 854.8886 | 854.8886 | 854.8886 | 854.9642 | 854.9642 | 854.9642 | 854.9642 | 854.9642 | 854.9642 | 854.9642 | 854.9642 | 854.9642 | 854.9642 | 854.9642 | 854.9642 | 854.9642 | 854.9642 | 854.9642 | 854.9642 | 854.9642 | 854.9642 | 854.9642 | 854.9642 | 854.9642 | 854.9642 | 854.9642 | 854.9642 | 854.9642 | 854.9642 | 854.9642 | 854.9642 | 854.9642 | 854.9642 | 854.9642 | 854.9642 | 854.9642 | 854.9642 | 854.9642 | 854.9642 | 854.9642 | 854.9642 | 854.9642 | 854.9642 | 854.9642 | 854.9642 | 854.9642 | 854.9642 | 854.9642 | 854.9642 | 854.9642 | 854.9642 | 854.9642 | 854.9642 | 854.8886 | 854.8886 | 854.8886 | 854.8886 | 854.8886 | 854.8886 | 854.8886 | 244.3204 | 246.5663 | 248.0041 | 249.6894 | 250.25 | 251.6878 | 253.5296 | 255.1549 | 256.9767 | 258.7985 | 256.9767 | 257.2133 | 256.9767 | 255.1549 | 253.5296 | 253.3331 | 253.3331 | 251.6878 | 251.6878 | 251.5113 | 250.25 | 249.846 | 249.6894 | 248.4082 | 248.0041 | 248.0041 | 247.8676 | 247.8676 | 246.5663
Bus_5 | 电能量电价 | 854.8886 | 854.8886 | 854.8886 | 854.8886 | 854.8886 | 854.8886 | 854.8886 | 854.8886 | 854.8886 | 854.8886 | 854.9642 | 854.9642 | 854.9642 | 854.9642 | 854.9642 | 854.9642 | 854.9642 | 854.9642 | 854.9642 | 854.9642 | 854.9642 | 854.9642 | 854.9642 | 854.9642 | 854.9642 | 854.9642 | 854.9642 | 854.9642 | 854.9642 | 854.9642 | 854.9642 | 854.9642 | 854.9642 | 854.9642 | 854.9642 | 854.9642 | 854.9642 | 854.9642 | 854.9642 | 854.9642 | 854.9642 | 854.9642 | 854.9642 | 854.9642 | 854.9642 | 854.9642 | 854.9642 | 854.9642 | 854.9642 | 854.9642 | 854.9642 | 854.9642 | 854.9642 | 854.9642 | 854.9642 | 854.9642 | 854.9642 | 854.9642 | 854.9642 | 854.9642 | 854.8886 | 854.8886 | 854.8886 | 854.8886 | 854.8886 | 854.8886 | 854.8886 | 244.3204 | 246.5663 | 248.0041 | 249.6894 | 250.25 | 251.6878 | 253.5296 | 255.1549 | 256.9767 | 258.7985 | 256.9767 | 257.2133 | 256.9767 | 255.1549 | 253.5296 | 253.3331 | 253.3331 | 251.6878 | 251.6878 | 251.5113 | 250.25 | 249.846 | 249.6894 | 248.4082 | 248.0041 | 248.0041 | 247.8676 | 247.8676 | 246.5663
Bus_6 | 电能量电价 | 854.8886 | 854.8886 | 854.8886 | 854.8886 | 854.8886 | 854.8886 | 854.8886 | 854.8886 | 854.8886 | 854.8886 | 854.9642 | 854.9642 | 854.9642 | 854.9642 | 854.9642 | 854.9642 | 854.9642 | 854.9642 | 854.9642 | 854.9642 | 854.9642 | 854.9642 | 854.9642 | 854.9642 | 854.9642 | 854.9642 | 854.9642 | 854.9642 | 854.9642 | 854.9642 | 854.9642 | 854.9642 | 854.9642 | 854.9642 | 854.9642 | 854.9642 | 854.9642 | 854.9642 | 854.9642 | 854.9642 | 854.9642 | 854.9642 | 854.9642 | 854.9642 | 854.9642 | 854.9642 | 854.9642 | 854.9642 | 854.9642 | 854.9642 | 854.9642 | 854.9642 | 854.9642 | 854.9642 | 854.9642 | 854.9642 | 854.9642 | 854.9642 | 854.9642 | 854.9642 | 854.8886 | 854.8886 | 854.8886 | 854.8886 | 854.8886 | 854.8886 | 854.8886 | 244.3204 | 246.5663 | 248.0041 | 249.6894 | 250.25 | 251.6878 | 253.5296 | 255.1549 | 256.9767 | 258.7985 | 256.9767 | 257.2133 | 256.9767 | 255.1549 | 253.5296 | 253.3331 | 253.3331 | 251.6878 | 251.6878 | 251.5113 | 250.25 | 249.846 | 249.6894 | 248.4082 | 248.0041 | 248.0041 | 247.8676 | 247.8676 | 246.5663
Bus_7 | 电能量电价 | 854.8886 | 854.8886 | 854.8886 | 854.8886 | 854.8886 | 854.8886 | 854.8886 | 854.8886 | 854.8886 | 854.8886 | 854.9642 | 854.9642 | 854.9642 | 854.9642 | 854.9642 | 854.9642 | 854.9642 | 854.9642 | 854.9642 | 854.9642 | 854.9642 | 854.9642 | 854.9642 | 854.9642 | 854.9642 | 854.9642 | 854.9642 | 854.9642 | 854.9642 | 854.9642 | 854.9642 | 854.9642 | 854.9642 | 854.9642 | 854.9642 | 854.9642 | 854.9642 | 854.9642 | 854.9642 | 854.9642 | 854.9642 | 854.9642 | 854.9642 | 854.9642 | 854.9642 | 854.9642 | 854.9642 | 854.9642 | 854.9642 | 854.9642 | 854.9642 | 854.9642 | 854.9642 | 854.9642 | 854.9642 | 854.9642 | 854.9642 | 854.9642 | 854.9642 | 854.9642 | 854.8886 | 854.8886 | 854.8886 | 854.8886 | 854.8886 | 854.8886 | 854.8886 | 244.3204 | 246.5663 | 248.0041 | 249.6894 | 250.25 | 251.6878 | 253.5296 | 255.1549 | 256.9767 | 258.7985 | 256.9767 | 257.2133 | 256.9767 | 255.1549 | 253.5296 | 253.3331 | 253.3331 | 251.6878 | 251.6878 | 251.5113 | 250.25 | 249.846 | 249.6894 | 248.4082 | 248.0041 | 248.0041 | 247.8676 | 247.8676 | 246.5663
Bus_8 | 电能量电价 | 854.8886 | 854.8886 | 854.8886 | 854.8886 | 854.8886 | 854.8886 | 854.8886 | 854.8886 | 854.8886 | 854.8886 | 854.9642 | 854.9642 | 854.9642 | 854.9642 | 854.9642 | 854.9642 | 854.9642 | 854.9642 | 854.9642 | 854.9642 | 854.9642 | 854.9642 | 854.9642 | 854.9642 | 854.9642 | 854.9642 | 854.9642 | 854.9642 | 854.9642 | 854.9642 | 854.9642 | 854.9642 | 854.9642 | 854.9642 | 854.9642 | 854.9642 | 854.9642 | 854.9642 | 854.9642 | 854.9642 | 854.9642 | 854.9642 | 854.9642 | 854.9642 | 854.9642 | 854.9642 | 854.9642 | 854.9642 | 854.9642 | 854.9642 | 854.9642 | 854.9642 | 854.9642 | 854.9642 | 854.9642 | 854.9642 | 854.9642 | 854.9642 | 854.9642 | 854.9642 | 854.8886 | 854.8886 | 854.8886 | 854.8886 | 854.8886 | 854.8886 | 854.8886 | 244.3204 | 246.5663 | 248.0041 | 249.6894 | 250.25 | 251.6878 | 253.5296 | 255.1549 | 256.9767 | 258.7985 | 256.9767 | 257.2133 | 256.9767 | 255.1549 | 253.5296 | 253.3331 | 253.3331 | 251.6878 | 251.6878 | 251.5113 | 250.25 | 249.846 | 249.6894 | 248.4082 | 248.0041 | 248.0041 | 247.8676 | 247.8676 | 246.5663
Bus_9 | 电能量电价 | 854.8886 | 854.8886 | 854.8886 | 854.8886 | 854.8886 | 854.8886 | 854.8886 | 854.8886 | 854.8886 | 854.8886 | 854.9642 | 854.9642 | 854.9642 | 854.9642 | 854.9642 | 854.9642 | 854.9642 | 854.9642 | 854.9642 | 854.9642 | 854.9642 | 854.9642 | 854.9642 | 854.9642 | 854.9642 | 854.9642 | 854.9642 | 854.9642 | 854.9642 | 854.9642 | 854.9642 | 854.9642 | 854.9642 | 854.9642 | 854.9642 | 854.9642 | 854.9642 | 854.9642 | 854.9642 | 854.9642 | 854.9642 | 854.9642 | 854.9642 | 854.9642 | 854.9642 | 854.9642 | 854.9642 | 854.9642 | 854.9642 | 854.9642 | 854.9642 | 854.9642 | 854.9642 | 854.9642 | 854.9642 | 854.9642 | 854.9642 | 854.9642 | 854.9642 | 854.9642 | 854.8886 | 854.8886 | 854.8886 | 854.8886 | 854.8886 | 854.8886 | 854.8886 | 244.3204 | 246.5663 | 248.0041 | 249.6894 | 250.25 | 251.6878 | 253.5296 | 255.1549 | 256.9767 | 258.7985 | 256.9767 | 257.2133 | 256.9767 | 255.1549 | 253.5296 | 253.3331 | 253.3331 | 251.6878 | 251.6878 | 251.5113 | 250.25 | 249.846 | 249.6894 | 248.4082 | 248.0041 | 248.0041 | 247.8676 | 247.8676 | 246.5663
Bus_10 | 电能量电价 | 854.8886 | 854.8886 | 854.8886 | 854.8886 | 854.8886 | 854.8886 | 854.8886 | 854.8886 | 854.8886 | 854.8886 | 854.9642 | 854.9642 | 854.9642 | 854.9642 | 854.9642 | 854.9642 | 854.9642 | 854.9642 | 854.9642 | 854.9642 | 854.9642 | 854.9642 | 854.9642 | 854.9642 | 854.9642 | 854.9642 | 854.9642 | 854.9642 | 854.9642 | 854.9642 | 854.9642 | 854.9642 | 854.9642 | 854.9642 | 854.9642 | 854.9642 | 854.9642 | 854.9642 | 854.9642 | 854.9642 | 854.9642 | 854.9642 | 854.9642 | 854.9642 | 854.9642 | 854.9642 | 854.9642 | 854.9642 | 854.9642 | 854.9642 | 854.9642 | 854.9642 | 854.9642 | 854.9642 | 854.9642 | 854.9642 | 854.9642 | 854.9642 | 854.9642 | 854.9642 | 854.8886 | 854.8886 | 854.8886 | 854.8886 | 854.8886 | 854.8886 | 854.8886 | 244.3204 | 246.5663 | 248.0041 | 249.6894 | 250.25 | 251.6878 | 253.5296 | 255.1549 | 256.9767 | 258.7985 | 256.9767 | 257.2133 | 256.9767 | 255.1549 | 253.5296 | 253.3331 | 253.3331 | 251.6878 | 251.6878 | 251.5113 | 250.25 | 249.846 | 249.6894 | 248.4082 | 248.0041 | 248.0041 | 247.8676 | 247.8676 | 246.5663
Bus_11 | 电能量电价 | 854.8886 | 854.8886 | 854.8886 | 854.8886 | 854.8886 | 854.8886 | 854.8886 | 854.8886 | 854.8886 | 854.8886 | 854.9642 | 854.9642 | 854.9642 | 854.9642 | 854.9642 | 854.9642 | 854.9642 | 854.9642 | 854.9642 | 854.9642 | 854.9642 | 854.9642 | 854.9642 | 854.9642 | 854.9642 | 854.9642 | 854.9642 | 854.9642 | 854.9642 | 854.9642 | 854.9642 | 854.9642 | 854.9642 | 854.9642 | 854.9642 | 854.9642 | 854.9642 | 854.9642 | 854.9642 | 854.9642 | 854.9642 | 854.9642 | 854.9642 | 854.9642 | 854.9642 | 854.9642 | 854.9642 | 854.9642 | 854.9642 | 854.9642 | 854.9642 | 854.9642 | 854.9642 | 854.9642 | 854.9642 | 854.9642 | 854.9642 | 854.9642 | 854.9642 | 854.9642 | 854.8886 | 854.8886 | 854.8886 | 854.8886 | 854.8886 | 854.8886 | 854.8886 | 244.3204 | 246.5663 | 248.0041 | 249.6894 | 250.25 | 251.6878 | 253.5296 | 255.1549 | 256.9767 | 258.7985 | 256.9767 | 257.2133 | 256.9767 | 255.1549 | 253.5296 | 253.3331 | 253.3331 | 251.6878 | 251.6878 | 251.5113 | 250.25 | 249.846 | 249.6894 | 248.4082 | 248.0041 | 248.0041 | 247.8676 | 247.8676 | 246.5663
Bus_12 | 电能量电价 | 854.8886 | 854.8886 | 854.8886 | 854.8886 | 854.8886 | 854.8886 | 854.8886 | 854.8886 | 854.8886 | 854.8886 | 854.9642 | 854.9642 | 854.9642 | 854.9642 | 854.9642 | 854.9642 | 854.9642 | 854.9642 | 854.9642 | 854.9642 | 854.9642 | 854.9642 | 854.9642 | 854.9642 | 854.9642 | 854.9642 | 854.9642 | 854.9642 | 854.9642 | 854.9642 | 854.9642 | 854.9642 | 854.9642 | 854.9642 | 854.9642 | 854.9642 | 854.9642 | 854.9642 | 854.9642 | 854.9642 | 854.9642 | 854.9642 | 854.9642 | 854.9642 | 854.9642 | 854.9642 | 854.9642 | 854.9642 | 854.9642 | 854.9642 | 854.9642 | 854.9642 | 854.9642 | 854.9642 | 854.9642 | 854.9642 | 854.9642 | 854.9642 | 854.9642 | 854.9642 | 854.8886 | 854.8886 | 854.8886 | 854.8886 | 854.8886 | 854.8886 | 854.8886 | 244.3204 | 246.5663 | 248.0041 | 249.6894 | 250.25 | 251.6878 | 253.5296 | 255.1549 | 256.9767 | 258.7985 | 256.9767 | 257.2133 | 256.9767 | 255.1549 | 253.5296 | 253.3331 | 253.3331 | 251.6878 | 251.6878 | 251.5113 | 250.25 | 249.846 | 249.6894 | 248.4082 | 248.0041 | 248.0041 | 247.8676 | 247.8676 | 246.5663
Bus_13 | 电能量电价 | 854.8886 | 854.8886 | 854.8886 | 854.8886 | 854.8886 | 854.8886 | 854.8886 | 854.8886 | 854.8886 | 854.8886 | 854.9642 | 854.9642 | 854.9642 | 854.9642 | 854.9642 | 854.9642 | 854.9642 | 854.9642 | 854.9642 | 854.9642 | 854.9642 | 854.9642 | 854.9642 | 854.9642 | 854.9642 | 854.9642 | 854.9642 | 854.9642 | 854.9642 | 854.9642 | 854.9642 | 854.9642 | 854.9642 | 854.9642 | 854.9642 | 854.9642 | 854.9642 | 854.9642 | 854.9642 | 854.9642 | 854.9642 | 854.9642 | 854.9642 | 854.9642 | 854.9642 | 854.9642 | 854.9642 | 854.9642 | 854.9642 | 854.9642 | 854.9642 | 854.9642 | 854.9642 | 854.9642 | 854.9642 | 854.9642 | 854.9642 | 854.9642 | 854.9642 | 854.9642 | 854.8886 | 854.8886 | 854.8886 | 854.8886 | 854.8886 | 854.8886 | 854.8886 | 244.3204 | 246.5663 | 248.0041 | 249.6894 | 250.25 | 251.6878 | 253.5296 | 255.1549 | 256.9767 | 258.7985 | 256.9767 | 257.2133 | 256.9767 | 255.1549 | 253.5296 | 253.3331 | 253.3331 | 251.6878 | 251.6878 | 251.5113 | 250.25 | 249.846 | 249.6894 | 248.4082 | 248.0041 | 248.0041 | 247.8676 | 247.8676 | 246.5663
Bus_14 | 电能量电价 | 854.8886 | 854.8886 | 854.8886 | 854.8886 | 854.8886 | 854.8886 | 854.8886 | 854.8886 | 854.8886 | 854.8886 | 854.9642 | 854.9642 | 854.9642 | 854.9642 | 854.9642 | 854.9642 | 854.9642 | 854.9642 | 854.9642 | 854.9642 | 854.9642 | 854.9642 | 854.9642 | 854.9642 | 854.9642 | 854.9642 | 854.9642 | 854.9642 | 854.9642 | 854.9642 | 854.9642 | 854.9642 | 854.9642 | 854.9642 | 854.9642 | 854.9642 | 854.9642 | 854.9642 | 854.9642 | 854.9642 | 854.9642 | 854.9642 | 854.9642 | 854.9642 | 854.9642 | 854.9642 | 854.9642 | 854.9642 | 854.9642 | 854.9642 | 854.9642 | 854.9642 | 854.9642 | 854.9642 | 854.9642 | 854.9642 | 854.9642 | 854.9642 | 854.9642 | 854.9642 | 854.8886 | 854.8886 | 854.8886 | 854.8886 | 854.8886 | 854.8886 | 854.8886 | 244.3204 | 246.5663 | 248.0041 | 249.6894 | 250.25 | 251.6878 | 253.5296 | 255.1549 | 256.9767 | 258.7985 | 256.9767 | 257.2133 | 256.9767 | 255.1549 | 253.5296 | 253.3331 | 253.3331 | 251.6878 | 251.6878 | 251.5113 | 250.25 | 249.846 | 249.6894 | 248.4082 | 248.0041 | 248.0041 | 247.8676 | 247.8676 | 246.5663
Bus_15 | 电能量电价 | 854.8886 | 854.8886 | 854.8886 | 854.8886 | 854.8886 | 854.8886 | 854.8886 | 854.8886 | 854.8886 | 854.8886 | 854.9642 | 854.9642 | 854.9642 | 854.9642 | 854.9642 | 854.9642 | 854.9642 | 854.9642 | 854.9642 | 854.9642 | 854.9642 | 854.9642 | 854.9642 | 854.9642 | 854.9642 | 854.9642 | 854.9642 | 854.9642 | 854.9642 | 854.9642 | 854.9642 | 854.9642 | 854.9642 | 854.9642 | 854.9642 | 854.9642 | 854.9642 | 854.9642 | 854.9642 | 854.9642 | 854.9642 | 854.9642 | 854.9642 | 854.9642 | 854.9642 | 854.9642 | 854.9642 | 854.9642 | 854.9642 | 854.9642 | 854.9642 | 854.9642 | 854.9642 | 854.9642 | 854.9642 | 854.9642 | 854.9642 | 854.9642 | 854.9642 | 854.9642 | 854.8886 | 854.8886 | 854.8886 | 854.8886 | 854.8886 | 854.8886 | 854.8886 | 244.3204 | 246.5663 | 248.0041 | 249.6894 | 250.25 | 251.6878 | 253.5296 | 255.1549 | 256.9767 | 258.7985 | 256.9767 | 257.2133 | 256.9767 | 255.1549 | 253.5296 | 253.3331 | 253.3331 | 251.6878 | 251.6878 | 251.5113 | 250.25 | 249.846 | 249.6894 | 248.4082 | 248.0041 | 248.0041 | 247.8676 | 247.8676 | 246.5663
Bus_16 | 电能量电价 | 854.8886 | 854.8886 | 854.8886 | 854.8886 | 854.8886 | 854.8886 | 854.8886 | 854.8886 | 854.8886 | 854.8886 | 854.9642 | 854.9642 | 854.9642 | 854.9642 | 854.9642 | 854.9642 | 854.9642 | 854.9642 | 854.9642 | 854.9642 | 854.9642 | 854.9642 | 854.9642 | 854.9642 | 854.9642 | 854.9642 | 854.9642 | 854.9642 | 854.9642 | 854.9642 | 854.9642 | 854.9642 | 854.9642 | 854.9642 | 854.9642 | 854.9642 | 854.9642 | 854.9642 | 854.9642 | 854.9642 | 854.9642 | 854.9642 | 854.9642 | 854.9642 | 854.9642 | 854.9642 | 854.9642 | 854.9642 | 854.9642 | 854.9642 | 854.9642 | 854.9642 | 854.9642 | 854.9642 | 854.9642 | 854.9642 | 854.9642 | 854.9642 | 854.9642 | 854.9642 | 854.8886 | 854.8886 | 854.8886 | 854.8886 | 854.8886 | 854.8886 | 854.8886 | 244.3204 | 246.5663 | 248.0041 | 249.6894 | 250.25 | 251.6878 | 253.5296 | 255.1549 | 256.9767 | 258.7985 | 256.9767 | 257.2133 | 256.9767 | 255.1549 | 253.5296 | 253.3331 | 253.3331 | 251.6878 | 251.6878 | 251.5113 | 250.25 | 249.846 | 249.6894 | 248.4082 | 248.0041 | 248.0041 | 247.8676 | 247.8676 | 246.5663
Bus_17 | 电能量电价 | 854.8886 | 854.8886 | 854.8886 | 854.8886 | 854.8886 | 854.8886 | 854.8886 | 854.8886 | 854.8886 | 854.8886 | 854.9642 | 854.9642 | 854.9642 | 854.9642 | 854.9642 | 854.9642 | 854.9642 | 854.9642 | 854.9642 | 854.9642 | 854.9642 | 854.9642 | 854.9642 | 854.9642 | 854.9642 | 854.9642 | 854.9642 | 854.9642 | 854.9642 | 854.9642 | 854.9642 | 854.9642 | 854.9642 | 854.9642 | 854.9642 | 854.9642 | 854.9642 | 854.9642 | 854.9642 | 854.9642 | 854.9642 | 854.9642 | 854.9642 | 854.9642 | 854.9642 | 854.9642 | 854.9642 | 854.9642 | 854.9642 | 854.9642 | 854.9642 | 854.9642 | 854.9642 | 854.9642 | 854.9642 | 854.9642 | 854.9642 | 854.9642 | 854.9642 | 854.9642 | 854.8886 | 854.8886 | 854.8886 | 854.8886 | 854.8886 | 854.8886 | 854.8886 | 244.3204 | 246.5663 | 248.0041 | 249.6894 | 250.25 | 251.6878 | 253.5296 | 255.1549 | 256.9767 | 258.7985 | 256.9767 | 257.2133 | 256.9767 | 255.1549 | 253.5296 | 253.3331 | 253.3331 | 251.6878 | 251.6878 | 251.5113 | 250.25 | 249.846 | 249.6894 | 248.4082 | 248.0041 | 248.0041 | 247.8676 | 247.8676 | 246.5663
Bus_18 | 电能量电价 | 854.8886 | 854.8886 | 854.8886 | 854.8886 | 854.8886 | 854.8886 | 854.8886 | 854.8886 | 854.8886 | 854.8886 | 854.9642 | 854.9642 | 854.9642 | 854.9642 | 854.9642 | 854.9642 | 854.9642 | 854.9642 | 854.9642 | 854.9642 | 854.9642 | 854.9642 | 854.9642 | 854.9642 | 854.9642 | 854.9642 | 854.9642 | 854.9642 | 854.9642 | 854.9642 | 854.9642 | 854.9642 | 854.9642 | 854.9642 | 854.9642 | 854.9642 | 854.9642 | 854.9642 | 854.9642 | 854.9642 | 854.9642 | 854.9642 | 854.9642 | 854.9642 | 854.9642 | 854.9642 | 854.9642 | 854.9642 | 854.9642 | 854.9642 | 854.9642 | 854.9642 | 854.9642 | 854.9642 | 854.9642 | 854.9642 | 854.9642 | 854.9642 | 854.9642 | 854.9642 | 854.8886 | 854.8886 | 854.8886 | 854.8886 | 854.8886 | 854.8886 | 854.8886 | 244.3204 | 246.5663 | 248.0041 | 249.6894 | 250.25 | 251.6878 | 253.5296 | 255.1549 | 256.9767 | 258.7985 | 256.9767 | 257.2133 | 256.9767 | 255.1549 | 253.5296 | 253.3331 | 253.3331 | 251.6878 | 251.6878 | 251.5113 | 250.25 | 249.846 | 249.6894 | 248.4082 | 248.0041 | 248.0041 | 247.8676 | 247.8676 | 246.5663
Bus_19 | 电能量电价 | 854.8886 | 854.8886 | 854.8886 | 854.8886 | 854.8886 | 854.8886 | 854.8886 | 854.8886 | 854.8886 | 854.8886 | 854.9642 | 854.9642 | 854.9642 | 854.9642 | 854.9642 | 854.9642 | 854.9642 | 854.9642 | 854.9642 | 854.9642 | 854.9642 | 854.9642 | 854.9642 | 854.9642 | 854.9642 | 854.9642 | 854.9642 | 854.9642 | 854.9642 | 854.9642 | 854.9642 | 854.9642 | 854.9642 | 854.9642 | 854.9642 | 854.9642 | 854.9642 | 854.9642 | 854.9642 | 854.9642 | 854.9642 | 854.9642 | 854.9642 | 854.9642 | 854.9642 | 854.9642 | 854.9642 | 854.9642 | 854.9642 | 854.9642 | 854.9642 | 854.9642 | 854.9642 | 854.9642 | 854.9642 | 854.9642 | 854.9642 | 854.9642 | 854.9642 | 854.9642 | 854.8886 | 854.8886 | 854.8886 | 854.8886 | 854.8886 | 854.8886 | 854.8886 | 244.3204 | 246.5663 | 248.0041 | 249.6894 | 250.25 | 251.6878 | 253.5296 | 255.1549 | 256.9767 | 258.7985 | 256.9767 | 257.2133 | 256.9767 | 255.1549 | 253.5296 | 253.3331 | 253.3331 | 251.6878 | 251.6878 | 251.5113 | 250.25 | 249.846 | 249.6894 | 248.4082 | 248.0041 | 248.0041 | 247.8676 | 247.8676 | 246.5663
Bus_20 | 电能量电价 | 854.8886 | 854.8886 | 854.8886 | 854.8886 | 854.8886 | 854.8886 | 854.8886 | 854.8886 | 854.8886 | 854.8886 | 854.9642 | 854.9642 | 854.9642 | 854.9642 | 854.9642 | 854.9642 | 854.9642 | 854.9642 | 854.9642 | 854.9642 | 854.9642 | 854.9642 | 854.9642 | 854.9642 | 854.9642 | 854.9642 | 854.9642 | 854.9642 | 854.9642 | 854.9642 | 854.9642 | 854.9642 | 854.9642 | 854.9642 | 854.9642 | 854.9642 | 854.9642 | 854.9642 | 854.9642 | 854.9642 | 854.9642 | 854.9642 | 854.9642 | 854.9642 | 854.9642 | 854.9642 | 854.9642 | 854.9642 | 854.9642 | 854.9642 | 854.9642 | 854.9642 | 854.9642 | 854.9642 | 854.9642 | 854.9642 | 854.9642 | 854.9642 | 854.9642 | 854.9642 | 854.8886 | 854.8886 | 854.8886 | 854.8886 | 854.8886 | 854.8886 | 854.8886 | 244.3204 | 246.5663 | 248.0041 | 249.6894 | 250.25 | 251.6878 | 253.5296 | 255.1549 | 256.9767 | 258.7985 | 256.9767 | 257.2133 | 256.9767 | 255.1549 | 253.5296 | 253.3331 | 253.3331 | 251.6878 | 251.6878 | 251.5113 | 250.25 | 249.846 | 249.6894 | 248.4082 | 248.0041 | 248.0041 | 247.8676 | 247.8676 | 246.5663
Bus_21 | 电能量电价 | 854.8886 | 854.8886 | 854.8886 | 854.8886 | 854.8886 | 854.8886 | 854.8886 | 854.8886 | 854.8886 | 854.8886 | 854.9642 | 854.9642 | 854.9642 | 854.9642 | 854.9642 | 854.9642 | 854.9642 | 854.9642 | 854.9642 | 854.9642 | 854.9642 | 854.9642 | 854.9642 | 854.9642 | 854.9642 | 854.9642 | 854.9642 | 854.9642 | 854.9642 | 854.9642 | 854.9642 | 854.9642 | 854.9642 | 854.9642 | 854.9642 | 854.9642 | 854.9642 | 854.9642 | 854.9642 | 854.9642 | 854.9642 | 854.9642 | 854.9642 | 854.9642 | 854.9642 | 854.9642 | 854.9642 | 854.9642 | 854.9642 | 854.9642 | 854.9642 | 854.9642 | 854.9642 | 854.9642 | 854.9642 | 854.9642 | 854.9642 | 854.9642 | 854.9642 | 854.9642 | 854.8886 | 854.8886 | 854.8886 | 854.8886 | 854.8886 | 854.8886 | 854.8886 | 244.3204 | 246.5663 | 248.0041 | 249.6894 | 250.25 | 251.6878 | 253.5296 | 255.1549 | 256.9767 | 258.7985 | 256.9767 | 257.2133 | 256.9767 | 255.1549 | 253.5296 | 253.3331 | 253.3331 | 251.6878 | 251.6878 | 251.5113 | 250.25 | 249.846 | 249.6894 | 248.4082 | 248.0041 | 248.0041 | 247.8676 | 247.8676 | 246.5663
Bus_22 | 电能量电价 | 854.8886 | 854.8886 | 854.8886 | 854.8886 | 854.8886 | 854.8886 | 854.8886 | 854.8886 | 854.8886 | 854.8886 | 854.9642 | 854.9642 | 854.9642 | 854.9642 | 854.9642 | 854.9642 | 854.9642 | 854.9642 | 854.9642 | 854.9642 | 854.9642 | 854.9642 | 854.9642 | 854.9642 | 854.9642 | 854.9642 | 854.9642 | 854.9642 | 854.9642 | 854.9642 | 854.9642 | 854.9642 | 854.9642 | 854.9642 | 854.9642 | 854.9642 | 854.9642 | 854.9642 | 854.9642 | 854.9642 | 854.9642 | 854.9642 | 854.9642 | 854.9642 | 854.9642 | 854.9642 | 854.9642 | 854.9642 | 854.9642 | 854.9642 | 854.9642 | 854.9642 | 854.9642 | 854.9642 | 854.9642 | 854.9642 | 854.9642 | 854.9642 | 854.9642 | 854.9642 | 854.8886 | 854.8886 | 854.8886 | 854.8886 | 854.8886 | 854.8886 | 854.8886 | 244.3204 | 246.5663 | 248.0041 | 249.6894 | 250.25 | 251.6878 | 253.5296 | 255.1549 | 256.9767 | 258.7985 | 256.9767 | 257.2133 | 256.9767 | 255.1549 | 253.5296 | 253.3331 | 253.3331 | 251.6878 | 251.6878 | 251.5113 | 250.25 | 249.846 | 249.6894 | 248.4082 | 248.0041 | 248.0041 | 247.8676 | 247.8676 | 246.5663
Bus_23 | 电能量电价 | 854.8886 | 854.8886 | 854.8886 | 854.8886 | 854.8886 | 854.8886 | 854.8886 | 854.8886 | 854.8886 | 854.8886 | 854.9642 | 854.9642 | 854.9642 | 854.9642 | 854.9642 | 854.9642 | 854.9642 | 854.9642 | 854.9642 | 854.9642 | 854.9642 | 854.9642 | 854.9642 | 854.9642 | 854.9642 | 854.9642 | 854.9642 | 854.9642 | 854.9642 | 854.9642 | 854.9642 | 854.9642 | 854.9642 | 854.9642 | 854.9642 | 854.9642 | 854.9642 | 854.9642 | 854.9642 | 854.9642 | 854.9642 | 854.9642 | 854.9642 | 854.9642 | 854.9642 | 854.9642 | 854.9642 | 854.9642 | 854.9642 | 854.9642 | 854.9642 | 854.9642 | 854.9642 | 854.9642 | 854.9642 | 854.9642 | 854.9642 | 854.9642 | 854.9642 | 854.9642 | 854.8886 | 854.8886 | 854.8886 | 854.8886 | 854.8886 | 854.8886 | 854.8886 | 244.3204 | 246.5663 | 248.0041 | 249.6894 | 250.25 | 251.6878 | 253.5296 | 255.1549 | 256.9767 | 258.7985 | 256.9767 | 257.2133 | 256.9767 | 255.1549 | 253.5296 | 253.3331 | 253.3331 | 251.6878 | 251.6878 | 251.5113 | 250.25 | 249.846 | 249.6894 | 248.4082 | 248.0041 | 248.0041 | 247.8676 | 247.8676 | 246.5663
Bus_24 | 电能量电价 | 854.8886 | 854.8886 | 854.8886 | 854.8886 | 854.8886 | 854.8886 | 854.8886 | 854.8886 | 854.8886 | 854.8886 | 854.9642 | 854.9642 | 854.9642 | 854.9642 | 854.9642 | 854.9642 | 854.9642 | 854.9642 | 854.9642 | 854.9642 | 854.9642 | 854.9642 | 854.9642 | 854.9642 | 854.9642 | 854.9642 | 854.9642 | 854.9642 | 854.9642 | 854.9642 | 854.9642 | 854.9642 | 854.9642 | 854.9642 | 854.9642 | 854.9642 | 854.9642 | 854.9642 | 854.9642 | 854.9642 | 854.9642 | 854.9642 | 854.9642 | 854.9642 | 854.9642 | 854.9642 | 854.9642 | 854.9642 | 854.9642 | 854.9642 | 854.9642 | 854.9642 | 854.9642 | 854.9642 | 854.9642 | 854.9642 | 854.9642 | 854.9642 | 854.9642 | 854.9642 | 854.8886 | 854.8886 | 854.8886 | 854.8886 | 854.8886 | 854.8886 | 854.8886 | 244.3204 | 246.5663 | 248.0041 | 249.6894 | 250.25 | 251.6878 | 253.5296 | 255.1549 | 256.9767 | 258.7985 | 256.9767 | 257.2133 | 256.9767 | 255.1549 | 253.5296 | 253.3331 | 253.3331 | 251.6878 | 251.6878 | 251.5113 | 250.25 | 249.846 | 249.6894 | 248.4082 | 248.0041 | 248.0041 | 247.8676 | 247.8676 | 246.5663
Bus_25 | 电能量电价 | 854.8886 | 854.8886 | 854.8886 | 854.8886 | 854.8886 | 854.8886 | 854.8886 | 854.8886 | 854.8886 | 854.8886 | 854.9642 | 854.9642 | 854.9642 | 854.9642 | 854.9642 | 854.9642 | 854.9642 | 854.9642 | 854.9642 | 854.9642 | 854.9642 | 854.9642 | 854.9642 | 854.9642 | 854.9642 | 854.9642 | 854.9642 | 854.9642 | 854.9642 | 854.9642 | 854.9642 | 854.9642 | 854.9642 | 854.9642 | 854.9642 | 854.9642 | 854.9642 | 854.9642 | 854.9642 | 854.9642 | 854.9642 | 854.9642 | 854.9642 | 854.9642 | 854.9642 | 854.9642 | 854.9642 | 854.9642 | 854.9642 | 854.9642 | 854.9642 | 854.9642 | 854.9642 | 854.9642 | 854.9642 | 854.9642 | 854.9642 | 854.9642 | 854.9642 | 854.9642 | 854.8886 | 854.8886 | 854.8886 | 854.8886 | 854.8886 | 854.8886 | 854.8886 | 244.3204 | 246.5663 | 248.0041 | 249.6894 | 250.25 | 251.6878 | 253.5296 | 255.1549 | 256.9767 | 258.7985 | 256.9767 | 257.2133 | 256.9767 | 255.1549 | 253.5296 | 253.3331 | 253.3331 | 251.6878 | 251.6878 | 251.5113 | 250.25 | 249.846 | 249.6894 | 248.4082 | 248.0041 | 248.0041 | 247.8676 | 247.8676 | 246.5663
Bus_26 | 电能量电价 | 854.8886 | 854.8886 | 854.8886 | 854.8886 | 854.8886 | 854.8886 | 854.8886 | 854.8886 | 854.8886 | 854.8886 | 854.9642 | 854.9642 | 854.9642 | 854.9642 | 854.9642 | 854.9642 | 854.9642 | 854.9642 | 854.9642 | 854.9642 | 854.9642 | 854.9642 | 854.9642 | 854.9642 | 854.9642 | 854.9642 | 854.9642 | 854.9642 | 854.9642 | 854.9642 | 854.9642 | 854.9642 | 854.9642 | 854.9642 | 854.9642 | 854.9642 | 854.9642 | 854.9642 | 854.9642 | 854.9642 | 854.9642 | 854.9642 | 854.9642 | 854.9642 | 854.9642 | 854.9642 | 854.9642 | 854.9642 | 854.9642 | 854.9642 | 854.9642 | 854.9642 | 854.9642 | 854.9642 | 854.9642 | 854.9642 | 854.9642 | 854.9642 | 854.9642 | 854.9642 | 854.8886 | 854.8886 | 854.8886 | 854.8886 | 854.8886 | 854.8886 | 854.8886 | 244.3204 | 246.5663 | 248.0041 | 249.6894 | 250.25 | 251.6878 | 253.5296 | 255.1549 | 256.9767 | 258.7985 | 256.9767 | 257.2133 | 256.9767 | 255.1549 | 253.5296 | 253.3331 | 253.3331 | 251.6878 | 251.6878 | 251.5113 | 250.25 | 249.846 | 249.6894 | 248.4082 | 248.0041 | 248.0041 | 247.8676 | 247.8676 | 246.5663
Bus_27 | 电能量电价 | 854.8886 | 854.8886 | 854.8886 | 854.8886 | 854.8886 | 854.8886 | 854.8886 | 854.8886 | 854.8886 | 854.8886 | 854.9642 | 854.9642 | 854.9642 | 854.9642 | 854.9642 | 854.9642 | 854.9642 | 854.9642 | 854.9642 | 854.9642 | 854.9642 | 854.9642 | 854.9642 | 854.9642 | 854.9642 | 854.9642 | 854.9642 | 854.9642 | 854.9642 | 854.9642 | 854.9642 | 854.9642 | 854.9642 | 854.9642 | 854.9642 | 854.9642 | 854.9642 | 854.9642 | 854.9642 | 854.9642 | 854.9642 | 854.9642 | 854.9642 | 854.9642 | 854.9642 | 854.9642 | 854.9642 | 854.9642 | 854.9642 | 854.9642 | 854.9642 | 854.9642 | 854.9642 | 854.9642 | 854.9642 | 854.9642 | 854.9642 | 854.9642 | 854.9642 | 854.9642 | 854.8886 | 854.8886 | 854.8886 | 854.8886 | 854.8886 | 854.8886 | 854.8886 | 244.3204 | 246.5663 | 248.0041 | 249.6894 | 250.25 | 251.6878 | 253.5296 | 255.1549 | 256.9767 | 258.7985 | 256.9767 | 257.2133 | 256.9767 | 255.1549 | 253.5296 | 253.3331 | 253.3331 | 251.6878 | 251.6878 | 251.5113 | 250.25 | 249.846 | 249.6894 | 248.4082 | 248.0041 | 248.0041 | 247.8676 | 247.8676 | 246.5663
Bus_28 | 电能量电价 | 854.8886 | 854.8886 | 854.8886 | 854.8886 | 854.8886 | 854.8886 | 854.8886 | 854.8886 | 854.8886 | 854.8886 | 854.9642 | 854.9642 | 854.9642 | 854.9642 | 854.9642 | 854.9642 | 854.9642 | 854.9642 | 854.9642 | 854.9642 | 854.9642 | 854.9642 | 854.9642 | 854.9642 | 854.9642 | 854.9642 | 854.9642 | 854.9642 | 854.9642 | 854.9642 | 854.9642 | 854.9642 | 854.9642 | 854.9642 | 854.9642 | 854.9642 | 854.9642 | 854.9642 | 854.9642 | 854.9642 | 854.9642 | 854.9642 | 854.9642 | 854.9642 | 854.9642 | 854.9642 | 854.9642 | 854.9642 | 854.9642 | 854.9642 | 854.9642 | 854.9642 | 854.9642 | 854.9642 | 854.9642 | 854.9642 | 854.9642 | 854.9642 | 854.9642 | 854.9642 | 854.8886 | 854.8886 | 854.8886 | 854.8886 | 854.8886 | 854.8886 | 854.8886 | 244.3204 | 246.5663 | 248.0041 | 249.6894 | 250.25 | 251.6878 | 253.5296 | 255.1549 | 256.9767 | 258.7985 | 256.9767 | 257.2133 | 256.9767 | 255.1549 | 253.5296 | 253.3331 | 253.3331 | 251.6878 | 251.6878 | 251.5113 | 250.25 | 249.846 | 249.6894 | 248.4082 | 248.0041 | 248.0041 | 247.8676 | 247.8676 | 246.5663
Bus_29 | 电能量电价 | 854.8886 | 854.8886 | 854.8886 | 854.8886 | 854.8886 | 854.8886 | 854.8886 | 854.8886 | 854.8886 | 854.8886 | 854.9642 | 854.9642 | 854.9642 | 854.9642 | 854.9642 | 854.9642 | 854.9642 | 854.9642 | 854.9642 | 854.9642 | 854.9642 | 854.9642 | 854.9642 | 854.9642 | 854.9642 | 854.9642 | 854.9642 | 854.9642 | 854.9642 | 854.9642 | 854.9642 | 854.9642 | 854.9642 | 854.9642 | 854.9642 | 854.9642 | 854.9642 | 854.9642 | 854.9642 | 854.9642 | 854.9642 | 854.9642 | 854.9642 | 854.9642 | 854.9642 | 854.9642 | 854.9642 | 854.9642 | 854.9642 | 854.9642 | 854.9642 | 854.9642 | 854.9642 | 854.9642 | 854.9642 | 854.9642 | 854.9642 | 854.9642 | 854.9642 | 854.9642 | 854.8886 | 854.8886 | 854.8886 | 854.8886 | 854.8886 | 854.8886 | 854.8886 | 244.3204 | 246.5663 | 248.0041 | 249.6894 | 250.25 | 251.6878 | 253.5296 | 255.1549 | 256.9767 | 258.7985 | 256.9767 | 257.2133 | 256.9767 | 255.1549 | 253.5296 | 253.3331 | 253.3331 | 251.6878 | 251.6878 | 251.5113 | 250.25 | 249.846 | 249.6894 | 248.4082 | 248.0041 | 248.0041 | 247.8676 | 247.8676 | 246.5663
Bus_30 | 电能量电价 | 854.8886 | 854.8886 | 854.8886 | 854.8886 | 854.8886 | 854.8886 | 854.8886 | 854.8886 | 854.8886 | 854.8886 | 854.9642 | 854.9642 | 854.9642 | 854.9642 | 854.9642 | 854.9642 | 854.9642 | 854.9642 | 854.9642 | 854.9642 | 854.9642 | 854.9642 | 854.9642 | 854.9642 | 854.9642 | 854.9642 | 854.9642 | 854.9642 | 854.9642 | 854.9642 | 854.9642 | 854.9642 | 854.9642 | 854.9642 | 854.9642 | 854.9642 | 854.9642 | 854.9642 | 854.9642 | 854.9642 | 854.9642 | 854.9642 | 854.9642 | 854.9642 | 854.9642 | 854.9642 | 854.9642 | 854.9642 | 854.9642 | 854.9642 | 854.9642 | 854.9642 | 854.9642 | 854.9642 | 854.9642 | 854.9642 | 854.9642 | 854.9642 | 854.9642 | 854.9642 | 854.8886 | 854.8886 | 854.8886 | 854.8886 | 854.8886 | 854.8886 | 854.8886 | 244.3204 | 246.5663 | 248.0041 | 249.6894 | 250.25 | 251.6878 | 253.5296 | 255.1549 | 256.9767 | 258.7985 | 256.9767 | 257.2133 | 256.9767 | 255.1549 | 253.5296 | 253.3331 | 253.3331 | 251.6878 | 251.6878 | 251.5113 | 250.25 | 249.846 | 249.6894 | 248.4082 | 248.0041 | 248.0041 | 247.8676 | 247.8676 | 246.5663
Bus_31 | 电能量电价 | 854.8886 | 854.8886 | 854.8886 | 854.8886 | 854.8886 | 854.8886 | 854.8886 | 854.8886 | 854.8886 | 854.8886 | 854.9642 | 854.9642 | 854.9642 | 854.9642 | 854.9642 | 854.9642 | 854.9642 | 854.9642 | 854.9642 | 854.9642 | 854.9642 | 854.9642 | 854.9642 | 854.9642 | 854.9642 | 854.9642 | 854.9642 | 854.9642 | 854.9642 | 854.9642 | 854.9642 | 854.9642 | 854.9642 | 854.9642 | 854.9642 | 854.9642 | 854.9642 | 854.9642 | 854.9642 | 854.9642 | 854.9642 | 854.9642 | 854.9642 | 854.9642 | 854.9642 | 854.9642 | 854.9642 | 854.9642 | 854.9642 | 854.9642 | 854.9642 | 854.9642 | 854.9642 | 854.9642 | 854.9642 | 854.9642 | 854.9642 | 854.9642 | 854.9642 | 854.9642 | 854.8886 | 854.8886 | 854.8886 | 854.8886 | 854.8886 | 854.8886 | 854.8886 | 244.3204 | 246.5663 | 248.0041 | 249.6894 | 250.25 | 251.6878 | 253.5296 | 255.1549 | 256.9767 | 258.7985 | 256.9767 | 257.2133 | 256.9767 | 255.1549 | 253.5296 | 253.3331 | 253.3331 | 251.6878 | 251.6878 | 251.5113 | 250.25 | 249.846 | 249.6894 | 248.4082 | 248.0041 | 248.0041 | 247.8676 | 247.8676 | 246.5663
Bus_32 | 电能量电价 | 854.8886 | 854.8886 | 854.8886 | 854.8886 | 854.8886 | 854.8886 | 854.8886 | 854.8886 | 854.8886 | 854.8886 | 854.9642 | 854.9642 | 854.9642 | 854.9642 | 854.9642 | 854.9642 | 854.9642 | 854.9642 | 854.9642 | 854.9642 | 854.9642 | 854.9642 | 854.9642 | 854.9642 | 854.9642 | 854.9642 | 854.9642 | 854.9642 | 854.9642 | 854.9642 | 854.9642 | 854.9642 | 854.9642 | 854.9642 | 854.9642 | 854.9642 | 854.9642 | 854.9642 | 854.9642 | 854.9642 | 854.9642 | 854.9642 | 854.9642 | 854.9642 | 854.9642 | 854.9642 | 854.9642 | 854.9642 | 854.9642 | 854.9642 | 854.9642 | 854.9642 | 854.9642 | 854.9642 | 854.9642 | 854.9642 | 854.9642 | 854.9642 | 854.9642 | 854.9642 | 854.8886 | 854.8886 | 854.8886 | 854.8886 | 854.8886 | 854.8886 | 854.8886 | 244.3204 | 246.5663 | 248.0041 | 249.6894 | 250.25 | 251.6878 | 253.5296 | 255.1549 | 256.9767 | 258.7985 | 256.9767 | 257.2133 | 256.9767 | 255.1549 | 253.5296 | 253.3331 | 253.3331 | 251.6878 | 251.6878 | 251.5113 | 250.25 | 249.846 | 249.6894 | 248.4082 | 248.0041 | 248.0041 | 247.8676 | 247.8676 | 246.5663
Bus_33 | 电能量电价 | 854.8886 | 854.8886 | 854.8886 | 854.8886 | 854.8886 | 854.8886 | 854.8886 | 854.8886 | 854.8886 | 854.8886 | 854.9642 | 854.9642 | 854.9642 | 854.9642 | 854.9642 | 854.9642 | 854.9642 | 854.9642 | 854.9642 | 854.9642 | 854.9642 | 854.9642 | 854.9642 | 854.9642 | 854.9642 | 854.9642 | 854.9642 | 854.9642 | 854.9642 | 854.9642 | 854.9642 | 854.9642 | 854.9642 | 854.9642 | 854.9642 | 854.9642 | 854.9642 | 854.9642 | 854.9642 | 854.9642 | 854.9642 | 854.9642 | 854.9642 | 854.9642 | 854.9642 | 854.9642 | 854.9642 | 854.9642 | 854.9642 | 854.9642 | 854.9642 | 854.9642 | 854.9642 | 854.9642 | 854.9642 | 854.9642 | 854.9642 | 854.9642 | 854.9642 | 854.9642 | 854.8886 | 854.8886 | 854.8886 | 854.8886 | 854.8886 | 854.8886 | 854.8886 | 244.3204 | 246.5663 | 248.0041 | 249.6894 | 250.25 | 251.6878 | 253.5296 | 255.1549 | 256.9767 | 258.7985 | 256.9767 | 257.2133 | 256.9767 | 255.1549 | 253.5296 | 253.3331 | 253.3331 | 251.6878 | 251.6878 | 251.5113 | 250.25 | 249.846 | 249.6894 | 248.4082 | 248.0041 | 248.0041 | 247.8676 | 247.8676 | 246.5663
Bus_34 | 电能量电价 | 854.8886 | 854.8886 | 854.8886 | 854.8886 | 854.8886 | 854.8886 | 854.8886 | 854.8886 | 854.8886 | 854.8886 | 854.9642 | 854.9642 | 854.9642 | 854.9642 | 854.9642 | 854.9642 | 854.9642 | 854.9642 | 854.9642 | 854.9642 | 854.9642 | 854.9642 | 854.9642 | 854.9642 | 854.9642 | 854.9642 | 854.9642 | 854.9642 | 854.9642 | 854.9642 | 854.9642 | 854.9642 | 854.9642 | 854.9642 | 854.9642 | 854.9642 | 854.9642 | 854.9642 | 854.9642 | 854.9642 | 854.9642 | 854.9642 | 854.9642 | 854.9642 | 854.9642 | 854.9642 | 854.9642 | 854.9642 | 854.9642 | 854.9642 | 854.9642 | 854.9642 | 854.9642 | 854.9642 | 854.9642 | 854.9642 | 854.9642 | 854.9642 | 854.9642 | 854.9642 | 854.8886 | 854.8886 | 854.8886 | 854.8886 | 854.8886 | 854.8886 | 854.8886 | 244.3204 | 246.5663 | 248.0041 | 249.6894 | 250.25 | 251.6878 | 253.5296 | 255.1549 | 256.9767 | 258.7985 | 256.9767 | 257.2133 | 256.9767 | 255.1549 | 253.5296 | 253.3331 | 253.3331 | 251.6878 | 251.6878 | 251.5113 | 250.25 | 249.846 | 249.6894 | 248.4082 | 248.0041 | 248.0041 | 247.8676 | 247.8676 | 246.5663
Bus_35 | 电能量电价 | 854.8886 | 854.8886 | 854.8886 | 854.8886 | 854.8886 | 854.8886 | 854.8886 | 854.8886 | 854.8886 | 854.8886 | 854.9642 | 854.9642 | 854.9642 | 854.9642 | 854.9642 | 854.9642 | 854.9642 | 854.9642 | 854.9642 | 854.9642 | 854.9642 | 854.9642 | 854.9642 | 854.9642 | 854.9642 | 854.9642 | 854.9642 | 854.9642 | 854.9642 | 854.9642 | 854.9642 | 854.9642 | 854.9642 | 854.9642 | 854.9642 | 854.9642 | 854.9642 | 854.9642 | 854.9642 | 854.9642 | 854.9642 | 854.9642 | 854.9642 | 854.9642 | 854.9642 | 854.9642 | 854.9642 | 854.9642 | 854.9642 | 854.9642 | 854.9642 | 854.9642 | 854.9642 | 854.9642 | 854.9642 | 854.9642 | 854.9642 | 854.9642 | 854.9642 | 854.9642 | 854.8886 | 854.8886 | 854.8886 | 854.8886 | 854.8886 | 854.8886 | 854.8886 | 244.3204 | 246.5663 | 248.0041 | 249.6894 | 250.25 | 251.6878 | 253.5296 | 255.1549 | 256.9767 | 258.7985 | 256.9767 | 257.2133 | 256.9767 | 255.1549 | 253.5296 | 253.3331 | 253.3331 | 251.6878 | 251.6878 | 251.5113 | 250.25 | 249.846 | 249.6894 | 248.4082 | 248.0041 | 248.0041 | 247.8676 | 247.8676 | 246.5663
Bus_36 | 电能量电价 | 854.8886 | 854.8886 | 854.8886 | 854.8886 | 854.8886 | 854.8886 | 854.8886 | 854.8886 | 854.8886 | 854.8886 | 854.9642 | 854.9642 | 854.9642 | 854.9642 | 854.9642 | 854.9642 | 854.9642 | 854.9642 | 854.9642 | 854.9642 | 854.9642 | 854.9642 | 854.9642 | 854.9642 | 854.9642 | 854.9642 | 854.9642 | 854.9642 | 854.9642 | 854.9642 | 854.9642 | 854.9642 | 854.9642 | 854.9642 | 854.9642 | 854.9642 | 854.9642 | 854.9642 | 854.9642 | 854.9642 | 854.9642 | 854.9642 | 854.9642 | 854.9642 | 854.9642 | 854.9642 | 854.9642 | 854.9642 | 854.9642 | 854.9642 | 854.9642 | 854.9642 | 854.9642 | 854.9642 | 854.9642 | 854.9642 | 854.9642 | 854.9642 | 854.9642 | 854.9642 | 854.8886 | 854.8886 | 854.8886 | 854.8886 | 854.8886 | 854.8886 | 854.8886 | 244.3204 | 246.5663 | 248.0041 | 249.6894 | 250.25 | 251.6878 | 253.5296 | 255.1549 | 256.9767 | 258.7985 | 256.9767 | 257.2133 | 256.9767 | 255.1549 | 253.5296 | 253.3331 | 253.3331 | 251.6878 | 251.6878 | 251.5113 | 250.25 | 249.846 | 249.6894 | 248.4082 | 248.0041 | 248.0041 | 247.8676 | 247.8676 | 246.5663
Bus_37 | 电能量电价 | 854.8886 | 854.8886 | 854.8886 | 854.8886 | 854.8886 | 854.8886 | 854.8886 | 854.8886 | 854.8886 | 854.8886 | 854.9642 | 854.9642 | 854.9642 | 854.9642 | 854.9642 | 854.9642 | 854.9642 | 854.9642 | 854.9642 | 854.9642 | 854.9642 | 854.9642 | 854.9642 | 854.9642 | 854.9642 | 854.9642 | 854.9642 | 854.9642 | 854.9642 | 854.9642 | 854.9642 | 854.9642 | 854.9642 | 854.9642 | 854.9642 | 854.9642 | 854.9642 | 854.9642 | 854.9642 | 854.9642 | 854.9642 | 854.9642 | 854.9642 | 854.9642 | 854.9642 | 854.9642 | 854.9642 | 854.9642 | 854.9642 | 854.9642 | 854.9642 | 854.9642 | 854.9642 | 854.9642 | 854.9642 | 854.9642 | 854.9642 | 854.9642 | 854.9642 | 854.9642 | 854.8886 | 854.8886 | 854.8886 | 854.8886 | 854.8886 | 854.8886 | 854.8886 | 244.3204 | 246.5663 | 248.0041 | 249.6894 | 250.25 | 251.6878 | 253.5296 | 255.1549 | 256.9767 | 258.7985 | 256.9767 | 257.2133 | 256.9767 | 255.1549 | 253.5296 | 253.3331 | 253.3331 | 251.6878 | 251.6878 | 251.5113 | 250.25 | 249.846 | 249.6894 | 248.4082 | 248.0041 | 248.0041 | 247.8676 | 247.8676 | 246.5663
Bus_38 | 电能量电价 | 854.8886 | 854.8886 | 854.8886 | 854.8886 | 854.8886 | 854.8886 | 854.8886 | 854.8886 | 854.8886 | 854.8886 | 854.9642 | 854.9642 | 854.9642 | 854.9642 | 854.9642 | 854.9642 | 854.9642 | 854.9642 | 854.9642 | 854.9642 | 854.9642 | 854.9642 | 854.9642 | 854.9642 | 854.9642 | 854.9642 | 854.9642 | 854.9642 | 854.9642 | 854.9642 | 854.9642 | 854.9642 | 854.9642 | 854.9642 | 854.9642 | 854.9642 | 854.9642 | 854.9642 | 854.9642 | 854.9642 | 854.9642 | 854.9642 | 854.9642 | 854.9642 | 854.9642 | 854.9642 | 854.9642 | 854.9642 | 854.9642 | 854.9642 | 854.9642 | 854.9642 | 854.9642 | 854.9642 | 854.9642 | 854.9642 | 854.9642 | 854.9642 | 854.9642 | 854.9642 | 854.8886 | 854.8886 | 854.8886 | 854.8886 | 854.8886 | 854.8886 | 854.8886 | 244.3204 | 246.5663 | 248.0041 | 249.6894 | 250.25 | 251.6878 | 253.5296 | 255.1549 | 256.9767 | 258.7985 | 256.9767 | 257.2133 | 256.9767 | 255.1549 | 253.5296 | 253.3331 | 253.3331 | 251.6878 | 251.6878 | 251.5113 | 250.25 | 249.846 | 249.6894 | 248.4082 | 248.0041 | 248.0041 | 247.8676 | 247.8676 | 246.5663
Bus_39 | 电能量电价 | 854.8886 | 854.8886 | 854.8886 | 854.8886 | 854.8886 | 854.8886 | 854.8886 | 854.8886 | 854.8886 | 854.8886 | 854.9642 | 854.9642 | 854.9642 | 854.9642 | 854.9642 | 854.9642 | 854.9642 | 854.9642 | 854.9642 | 854.9642 | 854.9642 | 854.9642 | 854.9642 | 854.9642 | 854.9642 | 854.9642 | 854.9642 | 854.9642 | 854.9642 | 854.9642 | 854.9642 | 854.9642 | 854.9642 | 854.9642 | 854.9642 | 854.9642 | 854.9642 | 854.9642 | 854.9642 | 854.9642 | 854.9642 | 854.9642 | 854.9642 | 854.9642 | 854.9642 | 854.9642 | 854.9642 | 854.9642 | 854.9642 | 854.9642 | 854.9642 | 854.9642 | 854.9642 | 854.9642 | 854.9642 | 854.9642 | 854.9642 | 854.9642 | 854.9642 | 854.9642 | 854.8886 | 854.8886 | 854.8886 | 854.8886 | 854.8886 | 854.8886 | 854.8886 | 244.3204 | 246.5663 | 248.0041 | 249.6894 | 250.25 | 251.6878 | 253.5296 | 255.1549 | 256.9767 | 258.7985 | 256.9767 | 257.2133 | 256.9767 | 255.1549 | 253.5296 | 253.3331 | 253.3331 | 251.6878 | 251.6878 | 251.5113 | 250.25 | 249.846 | 249.6894 | 248.4082 | 248.0041 | 248.0041 | 247.8676 | 247.8676 | 246.5663
Bus_40 | 电能量电价 | 854.8886 | 854.8886 | 854.8886 | 854.8886 | 854.8886 | 854.8886 | 854.8886 | 854.8886 | 854.8886 | 854.8886 | 854.9642 | 854.9642 | 854.9642 | 854.9642 | 854.9642 | 854.9642 | 854.9642 | 854.9642 | 854.9642 | 854.9642 | 854.9642 | 854.9642 | 854.9642 | 854.9642 | 854.9642 | 854.9642 | 854.9642 | 854.9642 | 854.9642 | 854.9642 | 854.9642 | 854.9642 | 854.9642 | 854.9642 | 854.9642 | 854.9642 | 854.9642 | 854.9642 | 854.9642 | 854.9642 | 854.9642 | 854.9642 | 854.9642 | 854.9642 | 854.9642 | 854.9642 | 854.9642 | 854.9642 | 854.9642 | 854.9642 | 854.9642 | 854.9642 | 854.9642 | 854.9642 | 854.9642 | 854.9642 | 854.9642 | 854.9642 | 854.9642 | 854.9642 | 854.8886 | 854.8886 | 854.8886 | 854.8886 | 854.8886 | 854.8886 | 854.8886 | 244.3204 | 246.5663 | 248.0041 | 249.6894 | 250.25 | 251.6878 | 253.5296 | 255.1549 | 256.9767 | 258.7985 | 256.9767 | 257.2133 | 256.9767 | 255.1549 | 253.5296 | 253.3331 | 253.3331 | 251.6878 | 251.6878 | 251.5113 | 250.25 | 249.846 | 249.6894 | 248.4082 | 248.0041 | 248.0041 | 247.8676 | 247.8676 | 246.5663
Bus_41 | 电能量电价 | 854.8886 | 854.8886 | 854.8886 | 854.8886 | 854.8886 | 854.8886 | 854.8886 | 854.8886 | 854.8886 | 854.8886 | 854.9642 | 854.9642 | 854.9642 | 854.9642 | 854.9642 | 854.9642 | 854.9642 | 854.9642 | 854.9642 | 854.9642 | 854.9642 | 854.9642 | 854.9642 | 854.9642 | 854.9642 | 854.9642 | 854.9642 | 854.9642 | 854.9642 | 854.9642 | 854.9642 | 854.9642 | 854.9642 | 854.9642 | 854.9642 | 854.9642 | 854.9642 | 854.9642 | 854.9642 | 854.9642 | 854.9642 | 854.9642 | 854.9642 | 854.9642 | 854.9642 | 854.9642 | 854.9642 | 854.9642 | 854.9642 | 854.9642 | 854.9642 | 854.9642 | 854.9642 | 854.9642 | 854.9642 | 854.9642 | 854.9642 | 854.9642 | 854.9642 | 854.9642 | 854.8886 | 854.8886 | 854.8886 | 854.8886 | 854.8886 | 854.8886 | 854.8886 | 244.3204 | 246.5663 | 248.0041 | 249.6894 | 250.25 | 251.6878 | 253.5296 | 255.1549 | 256.9767 | 258.7985 | 256.9767 | 257.2133 | 256.9767 | 255.1549 | 253.5296 | 253.3331 | 253.3331 | 251.6878 | 251.6878 | 251.5113 | 250.25 | 249.846 | 249.6894 | 248.4082 | 248.0041 | 248.0041 | 247.8676 | 247.8676 | 246.5663
Bus_42 | 电能量电价 | 854.8886 | 854.8886 | 854.8886 | 854.8886 | 854.8886 | 854.8886 | 854.8886 | 854.8886 | 854.8886 | 854.8886 | 854.9642 | 854.9642 | 854.9642 | 854.9642 | 854.9642 | 854.9642 | 854.9642 | 854.9642 | 854.9642 | 854.9642 | 854.9642 | 854.9642 | 854.9642 | 854.9642 | 854.9642 | 854.9642 | 854.9642 | 854.9642 | 854.9642 | 854.9642 | 854.9642 | 854.9642 | 854.9642 | 854.9642 | 854.9642 | 854.9642 | 854.9642 | 854.9642 | 854.9642 | 854.9642 | 854.9642 | 854.9642 | 854.9642 | 854.9642 | 854.9642 | 854.9642 | 854.9642 | 854.9642 | 854.9642 | 854.9642 | 854.9642 | 854.9642 | 854.9642 | 854.9642 | 854.9642 | 854.9642 | 854.9642 | 854.9642 | 854.9642 | 854.9642 | 854.8886 | 854.8886 | 854.8886 | 854.8886 | 854.8886 | 854.8886 | 854.8886 | 244.3204 | 246.5663 | 248.0041 | 249.6894 | 250.25 | 251.6878 | 253.5296 | 255.1549 | 256.9767 | 258.7985 | 256.9767 | 257.2133 | 256.9767 | 255.1549 | 253.5296 | 253.3331 | 253.3331 | 251.6878 | 251.6878 | 251.5113 | 250.25 | 249.846 | 249.6894 | 248.4082 | 248.0041 | 248.0041 | 247.8676 | 247.8676 | 246.5663
Bus_43 | 电能量电价 | 854.8886 | 854.8886 | 854.8886 | 854.8886 | 854.8886 | 854.8886 | 854.8886 | 854.8886 | 854.8886 | 854.8886 | 854.9642 | 854.9642 | 854.9642 | 854.9642 | 854.9642 | 854.9642 | 854.9642 | 854.9642 | 854.9642 | 854.9642 | 854.9642 | 854.9642 | 854.9642 | 854.9642 | 854.9642 | 854.9642 | 854.9642 | 854.9642 | 854.9642 | 854.9642 | 854.9642 | 854.9642 | 854.9642 | 854.9642 | 854.9642 | 854.9642 | 854.9642 | 854.9642 | 854.9642 | 854.9642 | 854.9642 | 854.9642 | 854.9642 | 854.9642 | 854.9642 | 854.9642 | 854.9642 | 854.9642 | 854.9642 | 854.9642 | 854.9642 | 854.9642 | 854.9642 | 854.9642 | 854.9642 | 854.9642 | 854.9642 | 854.9642 | 854.9642 | 854.9642 | 854.8886 | 854.8886 | 854.8886 | 854.8886 | 854.8886 | 854.8886 | 854.8886 | 244.3204 | 246.5663 | 248.0041 | 249.6894 | 250.25 | 251.6878 | 253.5296 | 255.1549 | 256.9767 | 258.7985 | 256.9767 | 257.2133 | 256.9767 | 255.1549 | 253.5296 | 253.3331 | 253.3331 | 251.6878 | 251.6878 | 251.5113 | 250.25 | 249.846 | 249.6894 | 248.4082 | 248.0041 | 248.0041 | 247.8676 | 247.8676 | 246.5663
Bus_44 | 电能量电价 | 854.8886 | 854.8886 | 854.8886 | 854.8886 | 854.8886 | 854.8886 | 854.8886 | 854.8886 | 854.8886 | 854.8886 | 854.9642 | 854.9642 | 854.9642 | 854.9642 | 854.9642 | 854.9642 | 854.9642 | 854.9642 | 854.9642 | 854.9642 | 854.9642 | 854.9642 | 854.9642 | 854.9642 | 854.9642 | 854.9642 | 854.9642 | 854.9642 | 854.9642 | 854.9642 | 854.9642 | 854.9642 | 854.9642 | 854.9642 | 854.9642 | 854.9642 | 854.9642 | 854.9642 | 854.9642 | 854.9642 | 854.9642 | 854.9642 | 854.9642 | 854.9642 | 854.9642 | 854.9642 | 854.9642 | 854.9642 | 854.9642 | 854.9642 | 854.9642 | 854.9642 | 854.9642 | 854.9642 | 854.9642 | 854.9642 | 854.9642 | 854.9642 | 854.9642 | 854.9642 | 854.8886 | 854.8886 | 854.8886 | 854.8886 | 854.8886 | 854.8886 | 854.8886 | 244.3204 | 246.5663 | 248.0041 | 249.6894 | 250.25 | 251.6878 | 253.5296 | 255.1549 | 256.9767 | 258.7985 | 256.9767 | 257.2133 | 256.9767 | 255.1549 | 253.5296 | 253.3331 | 253.3331 | 251.6878 | 251.6878 | 251.5113 | 250.25 | 249.846 | 249.6894 | 248.4082 | 248.0041 | 248.0041 | 247.8676 | 247.8676 | 246.5663
Bus_1 | 阻塞电价 | 0 | 0 | 0 | 0 | 0 | 0 | 0 | 0 | 0 | 0 | 0 | 0 | 0 | 0 | 0 | 0 | 0 | 0 | 0 | -4.2054e-13 | -4.2054e-13 | -4.2054e-13 | -4.2054e-13 | -4.2054e-13 | -4.2054e-13 | -4.2054e-13 | -4.2054e-13 | -4.2054e-13 | -4.2054e-13 | -4.2054e-13 | -4.2054e-13 | 0 | 0 | 0 | 0 | 0 | 0 | 0 | 0 | 0 | 0 | 0 | 0 | 0 | 0 | 0 | 0 | 0 | 0 | 0 | 0 | 0 | 0 | 0 | 0 | 0 | 0 | 0 | 0 | 0 | 0 | 0 | 0 | 0 | 0 | 0 | 0 | 0 | 0 | 0 | 0 | 0 | 0 | 0 | 0 | 0 | 0 | 0 | 0 | 0 | 0 | 0 | 0 | 0 | 0 | 0 | 0 | 0 | 0 | 0 | 0 | 0 | 0 | 0 | 0 | 0
Bus_2 | 阻塞电价 | 0 | 0 | 0 | 0 | 0 | 0 | 0 | 0 | 0 | 0 | 0 | 0 | 0 | 0 | 0 | 0 | 0 | 0 | 0 | -4.2054e-13 | -4.2054e-13 | -4.2054e-13 | -4.2054e-13 | -4.2054e-13 | -4.2054e-13 | -4.2054e-13 | -4.2054e-13 | -4.2054e-13 | -4.2054e-13 | -4.2054e-13 | -4.2054e-13 | 0 | 0 | 0 | 0 | 0 | 0 | 0 | 0 | 0 | 0 | 0 | 0 | 0 | 0 | 0 | 0 | 0 | 0 | 0 | 0 | 0 | 0 | 0 | 0 | 0 | 0 | 0 | 0 | 0 | 0 | 0 | 0 | 0 | 0 | 0 | 0 | 0 | 0 | 0 | 0 | 0 | 0 | 0 | 0 | 0 | 0 | 0 | 0 | 0 | 0 | 0 | 0 | 0 | 0 | 0 | 0 | 0 | 0 | 0 | 0 | 0 | 0 | 0 | 0 | 0
Bus_3 | 阻塞电价 | 0 | 0 | 0 | 0 | 0 | 0 | 0 | 0 | 0 | 0 | 0 | 0 | 0 | 0 | 0 | 0 | 0 | 0 | 0 | -3145.0358 | -3145.0358 | -3145.0358 | -3145.0358 | -3145.0358 | -3145.0358 | -3145.0358 | -3145.0358 | -3145.0358 | -3145.0358 | -3145.0358 | -3145.0358 | 0 | 0 | 0 | 0 | 0 | 0 | 0 | 0 | 0 | 0 | 0 | 0 | 0 | 0 | 0 | 0 | 0 | 0 | 0 | 0 | 0 | 0 | 0 | 0 | 0 | 0 | 0 | 0 | 0 | 0 | 0 | 0 | 0 | 0 | 0 | 0 | 0 | 0 | 0 | 0 | 0 | 0 | 0 | 0 | 0 | 0 | 0 | 0 | 0 | 0 | 0 | 0 | 0 | 0 | 0 | 0 | 0 | 0 | 0 | 0 | 0 | 0 | 0 | 0 | 0
Bus_4 | 阻塞电价 | 0 | 0 | 0 | 0 | 0 | 0 | 0 | 0 | 0 | 0 | 0 | 0 | 0 | 0 | 0 | 0 | 0 | 0 | 0 | -3145.0358 | -3145.0358 | -3145.0358 | -3145.0358 | -3145.0358 | -3145.0358 | -3145.0358 | -3145.0358 | -3145.0358 | -3145.0358 | -3145.0358 | -3145.0358 | 0 | 0 | 0 | 0 | 0 | 0 | 0 | 0 | 0 | 0 | 0 | 0 | 0 | 0 | 0 | 0 | 0 | 0 | 0 | 0 | 0 | 0 | 0 | 0 | 0 | 0 | 0 | 0 | 0 | 0 | 0 | 0 | 0 | 0 | 0 | 0 | 0 | 0 | 0 | 0 | 0 | 0 | 0 | 0 | 0 | 0 | 0 | 0 | 0 | 0 | 0 | 0 | 0 | 0 | 0 | 0 | 0 | 0 | 0 | 0 | 0 | 0 | 0 | 0 | 0
Bus_5 | 阻塞电价 | 0 | 0 | 0 | 0 | 0 | 0 | 0 | 0 | 0 | 0 | 0 | 0 | 0 | 0 | 0 | 0 | 0 | 0 | 0 | -3145.0358 | -3145.0358 | -3145.0358 | -3145.0358 | -3145.0358 | -3145.0358 | -3145.0358 | -3145.0358 | -3145.0358 | -3145.0358 | -3145.0358 | -3145.0358 | 0 | 0 | 0 | 0 | 0 | 0 | 0 | 0 | 0 | 0 | 0 | 0 | 0 | 0 | 0 | 0 | 0 | 0 | 0 | 0 | 0 | 0 | 0 | 0 | 0 | 0 | 0 | 0 | 0 | 0 | 0 | 0 | 0 | 0 | 0 | 0 | 0 | 0 | 0 | 0 | 0 | 0 | 0 | 0 | 0 | 0 | 0 | 0 | 0 | 0 | 0 | 0 | 0 | 0 | 0 | 0 | 0 | 0 | 0 | 0 | 0 | 0 | 0 | 0 | 0
Bus_6 | 阻塞电价 | 0 | 0 | 0 | 0 | 0 | 0 | 0 | 0 | 0 | 0 | 0 | 0 | 0 | 0 | 0 | 0 | 0 | 0 | 0 | -3.4686e-13 | -3.4686e-13 | -3.4686e-13 | -3.4686e-13 | -3.4686e-13 | -3.4686e-13 | -3.4686e-13 | -3.4686e-13 | -3.4686e-13 | -3.4686e-13 | -3.4686e-13 | -3.4686e-13 | 0 | 0 | 0 | 0 | 0 | 0 | 0 | 0 | 0 | 0 | 0 | 0 | 0 | 0 | 0 | 0 | 0 | 0 | 0 | 0 | 0 | 0 | 0 | 0 | 0 | 0 | 0 | 0 | 0 | 0 | 0 | 0 | 0 | 0 | 0 | 0 | 0 | 0 | 0 | 0 | 0 | 0 | 0 | 0 | 0 | 0 | 0 | 0 | 0 | 0 | 0 | 0 | 0 | 0 | 0 | 0 | 0 | 0 | 0 | 0 | 0 | 0 | 0 | 0 | 0
Bus_7 | 阻塞电价 | 0 | 0 | 0 | 0 | 0 | 0 | 0 | 0 | 0 | 0 | 0 | 0 | 0 | 0 | 0 | 0 | 0 | 0 | 0 | -3.4686e-13 | -3.4686e-13 | -3.4686e-13 | -3.4686e-13 | -3.4686e-13 | -3.4686e-13 | -3.4686e-13 | -3.4686e-13 | -3.4686e-13 | -3.4686e-13 | -3.4686e-13 | -3.4686e-13 | 0 | 0 | 0 | 0 | 0 | 0 | 0 | 0 | 0 | 0 | 0 | 0 | 0 | 0 | 0 | 0 | 0 | 0 | 0 | 0 | 0 | 0 | 0 | 0 | 0 | 0 | 0 | 0 | 0 | 0 | 0 | 0 | 0 | 0 | 0 | 0 | 0 | 0 | 0 | 0 | 0 | 0 | 0 | 0 | 0 | 0 | 0 | 0 | 0 | 0 | 0 | 0 | 0 | 0 | 0 | 0 | 0 | 0 | 0 | 0 | 0 | 0 | 0 | 0 | 0
Bus_8 | 阻塞电价 | 0 | 0 | 0 | 0 | 0 | 0 | 0 | 0 | 0 | 0 | 0 | 0 | 0 | 0 | 0 | 0 | 0 | 0 | 0 | -4.2054e-13 | -4.2054e-13 | -4.2054e-13 | -4.2054e-13 | -4.2054e-13 | -4.2054e-13 | -4.2054e-13 | -4.2054e-13 | -4.2054e-13 | -4.2054e-13 | -4.2054e-13 | -4.2054e-13 | 0 | 0 | 0 | 0 | 0 | 0 | 0 | 0 | 0 | 0 | 0 | 0 | 0 | 0 | 0 | 0 | 0 | 0 | 0 | 0 | 0 | 0 | 0 | 0 | 0 | 0 | 0 | 0 | 0 | 0 | 0 | 0 | 0 | 0 | 0 | 0 | 0 | 0 | 0 | 0 | 0 | 0 | 0 | 0 | 0 | 0 | 0 | 0 | 0 | 0 | 0 | 0 | 0 | 0 | 0 | 0 | 0 | 0 | 0 | 0 | 0 | 0 | 0 | 0 | 0
Bus_9 | 阻塞电价 | 0 | 0 | 0 | 0 | 0 | 0 | 0 | 0 | 0 | 0 | 0 | 0 | 0 | 0 | 0 | 0 | 0 | 0 | 0 | -4.2054e-13 | -4.2054e-13 | -4.2054e-13 | -4.2054e-13 | -4.2054e-13 | -4.2054e-13 | -4.2054e-13 | -4.2054e-13 | -4.2054e-13 | -4.2054e-13 | -4.2054e-13 | -4.2054e-13 | 0 | 0 | 0 | 0 | 0 | 0 | 0 | 0 | 0 | 0 | 0 | 0 | 0 | 0 | 0 | 0 | 0 | 0 | 0 | 0 | 0 | 0 | 0 | 0 | 0 | 0 | 0 | 0 | 0 | 0 | 0 | 0 | 0 | 0 | 0 | 0 | 0 | 0 | 0 | 0 | 0 | 0 | 0 | 0 | 0 | 0 | 0 | 0 | 0 | 0 | 0 | 0 | 0 | 0 | 0 | 0 | 0 | 0 | 0 | 0 | 0 | 0 | 0 | 0 | 0
Bus_10 | 阻塞电价 | 0 | 0 | 0 | 0 | 0 | 0 | 0 | 0 | 0 | 0 | 0 | 0 | 0 | 0 | 0 | 0 | 0 | 0 | 0 | -3.8177e-13 | -3.8177e-13 | -3.8177e-13 | -3.8177e-13 | -3.8177e-13 | -3.8177e-13 | -3.8177e-13 | -3.8177e-13 | -3.8177e-13 | -3.8177e-13 | -3.8177e-13 | -3.8177e-13 | 0 | 0 | 0 | 0 | 0 | 0 | 0 | 0 | 0 | 0 | 0 | 0 | 0 | 0 | 0 | 0 | 0 | 0 | 0 | 0 | 0 | 0 | 0 | 0 | 0 | 0 | 0 | 0 | 0 | 0 | 0 | 0 | 0 | 0 | 0 | 0 | 0 | 0 | 0 | 0 | 0 | 0 | 0 | 0 | 0 | 0 | 0 | 0 | 0 | 0 | 0 | 0 | 0 | 0 | 0 | 0 | 0 | 0 | 0 | 0 | 0 | 0 | 0 | 0 | 0
Bus_11 | 阻塞电价 | 0 | 0 | 0 | 0 | 0 | 0 | 0 | 0 | 0 | 0 | 0 | 0 | 0 | 0 | 0 | 0 | 0 | 0 | 0 | -3145.0358 | -3145.0358 | -3145.0358 | -3145.0358 | -3145.0358 | -3145.0358 | -3145.0358 | -3145.0358 | -3145.0358 | -3145.0358 | -3145.0358 | -3145.0358 | 0 | 0 | 0 | 0 | 0 | 0 | 0 | 0 | 0 | 0 | 0 | 0 | 0 | 0 | 0 | 0 | 0 | 0 | 0 | 0 | 0 | 0 | 0 | 0 | 0 | 0 | 0 | 0 | 0 | 0 | 0 | 0 | 0 | 0 | 0 | 0 | 0 | 0 | 0 | 0 | 0 | 0 | 0 | 0 | 0 | 0 | 0 | 0 | 0 | 0 | 0 | 0 | 0 | 0 | 0 | 0 | 0 | 0 | 0 | 0 | 0 | 0 | 0 | 0 | 0
Bus_12 | 阻塞电价 | 0 | 0 | 0 | 0 | 0 | 0 | 0 | 0 | 0 | 0 | 0 | 0 | 0 | 0 | 0 | 0 | 0 | 0 | 0 | -3.3874e-13 | -3.3874e-13 | -3.3874e-13 | -3.3874e-13 | -3.3874e-13 | -3.3874e-13 | -3.3874e-13 | -3.3874e-13 | -3.3874e-13 | -3.3874e-13 | -3.3874e-13 | -3.3874e-13 | 0 | 0 | 0 | 0 | 0 | 0 | 0 | 0 | 0 | 0 | 0 | 0 | 0 | 0 | 0 | 0 | 0 | 0 | 0 | 0 | 0 | 0 | 0 | 0 | 0 | 0 | 0 | 0 | 0 | 0 | 0 | 0 | 0 | 0 | 0 | 0 | 0 | 0 | 0 | 0 | 0 | 0 | 0 | 0 | 0 | 0 | 0 | 0 | 0 | 0 | 0 | 0 | 0 | 0 | 0 | 0 | 0 | 0 | 0 | 0 | 0 | 0 | 0 | 0 | 0
Bus_13 | 阻塞电价 | 0 | 0 | 0 | 0 | 0 | 0 | 0 | 0 | 0 | 0 | 0 | 0 | 0 | 0 | 0 | 0 | 0 | 0 | 0 | -3.4686e-13 | -3.4686e-13 | -3.4686e-13 | -3.4686e-13 | -3.4686e-13 | -3.4686e-13 | -3.4686e-13 | -3.4686e-13 | -3.4686e-13 | -3.4686e-13 | -3.4686e-13 | -3.4686e-13 | 0 | 0 | 0 | 0 | 0 | 0 | 0 | 0 | 0 | 0 | 0 | 0 | 0 | 0 | 0 | 0 | 0 | 0 | 0 | 0 | 0 | 0 | 0 | 0 | 0 | 0 | 0 | 0 | 0 | 0 | 0 | 0 | 0 | 0 | 0 | 0 | 0 | 0 | 0 | 0 | 0 | 0 | 0 | 0 | 0 | 0 | 0 | 0 | 0 | 0 | 0 | 0 | 0 | 0 | 0 | 0 | 0 | 0 | 0 | 0 | 0 | 0 | 0 | 0 | 0
Bus_14 | 阻塞电价 | 0 | 0 | 0 | 0 | 0 | 0 | 0 | 0 | 0 | 0 | 0 | 0 | 0 | 0 | 0 | 0 | 0 | 0 | 0 | -6.5095e-17 | -6.5095e-17 | -6.5095e-17 | -6.5095e-17 | -6.5095e-17 | -6.5095e-17 | -6.5095e-17 | -6.5095e-17 | -6.5095e-17 | -6.5095e-17 | -6.5095e-17 | -6.5095e-17 | 0 | 0 | 0 | 0 | 0 | 0 | 0 | 0 | 0 | 0 | 0 | 0 | 0 | 0 | 0 | 0 | 0 | 0 | 0 | 0 | 0 | 0 | 0 | 0 | 0 | 0 | 0 | 0 | 0 | 0 | 0 | 0 | 0 | 0 | 0 | 0 | 0 | 0 | 0 | 0 | 0 | 0 | 0 | 0 | 0 | 0 | 0 | 0 | 0 | 0 | 0 | 0 | 0 | 0 | 0 | 0 | 0 | 0 | 0 | 0 | 0 | 0 | 0 | 0 | 0
Bus_15 | 阻塞电价 | 0 | 0 | 0 | 0 | 0 | 0 | 0 | 0 | 0 | 0 | 0 | 0 | 0 | 0 | 0 | 0 | 0 | 0 | 0 | -1.7973e-13 | -1.7973e-13 | -1.7973e-13 | -1.7973e-13 | -1.7973e-13 | -1.7973e-13 | -1.7973e-13 | -1.7973e-13 | -1.7973e-13 | -1.7973e-13 | -1.7973e-13 | -1.7973e-13 | 0 | 0 | 0 | 0 | 0 | 0 | 0 | 0 | 0 | 0 | 0 | 0 | 0 | 0 | 0 | 0 | 0 | 0 | 0 | 0 | 0 | 0 | 0 | 0 | 0 | 0 | 0 | 0 | 0 | 0 | 0 | 0 | 0 | 0 | 0 | 0 | 0 | 0 | 0 | 0 | 0 | 0 | 0 | 0 | 0 | 0 | 0 | 0 | 0 | 0 | 0 | 0 | 0 | 0 | 0 | 0 | 0 | 0 | 0 | 0 | 0 | 0 | 0 | 0 | 0
Bus_16 | 阻塞电价 | 0 | 0 | 0 | 0 | 0 | 0 | 0 | 0 | 0 | 0 | 0 | 0 | 0 | 0 | 0 | 0 | 0 | 0 | 0 | -7.8903e-14 | -7.8903e-14 | -7.8903e-14 | -7.8903e-14 | -7.8903e-14 | -7.8903e-14 | -7.8903e-14 | -7.8903e-14 | -7.8903e-14 | -7.8903e-14 | -7.8903e-14 | -7.8903e-14 | 0 | 0 | 0 | 0 | 0 | 0 | 0 | 0 | 0 | 0 | 0 | 0 | 0 | 0 | 0 | 0 | 0 | 0 | 0 | 0 | 0 | 0 | 0 | 0 | 0 | 0 | 0 | 0 | 0 | 0 | 0 | 0 | 0 | 0 | 0 | 0 | 0 | 0 | 0 | 0 | 0 | 0 | 0 | 0 | 0 | 0 | 0 | 0 | 0 | 0 | 0 | 0 | 0 | 0 | 0 | 0 | 0 | 0 | 0 | 0 | 0 | 0 | 0 | 0 | 0
Bus_17 | 阻塞电价 | 0 | 0 | 0 | 0 | 0 | 0 | 0 | 0 | 0 | 0 | 0 | 0 | 0 | 0 | 0 | 0 | 0 | 0 | 0 | -1.8516e-13 | -1.8516e-13 | -1.8516e-13 | -1.8516e-13 | -1.8516e-13 | -1.8516e-13 | -1.8516e-13 | -1.8516e-13 | -1.8516e-13 | -1.8516e-13 | -1.8516e-13 | -1.8516e-13 | 0 | 0 | 0 | 0 | 0 | 0 | 0 | 0 | 0 | 0 | 0 | 0 | 0 | 0 | 0 | 0 | 0 | 0 | 0 | 0 | 0 | 0 | 0 | 0 | 0 | 0 | 0 | 0 | 0 | 0 | 0 | 0 | 0 | 0 | 0 | 0 | 0 | 0 | 0 | 0 | 0 | 0 | 0 | 0 | 0 | 0 | 0 | 0 | 0 | 0 | 0 | 0 | 0 | 0 | 0 | 0 | 0 | 0 | 0 | 0 | 0 | 0 | 0 | 0 | 0
Bus_18 | 阻塞电价 | 0 | 0 | 0 | 0 | 0 | 0 | 0 | 0 | 0 | 0 | 0 | 0 | 0 | 0 | 0 | 0 | 0 | 0 | 0 | -4.9117e-14 | -4.9117e-14 | -4.9117e-14 | -4.9117e-14 | -4.9117e-14 | -4.9117e-14 | -4.9117e-14 | -4.9117e-14 | -4.9117e-14 | -4.9117e-14 | -4.9117e-14 | -4.9117e-14 | 0 | 0 | 0 | 0 | 0 | 0 | 0 | 0 | 0 | 0 | 0 | 0 | 0 | 0 | 0 | 0 | 0 | 0 | 0 | 0 | 0 | 0 | 0 | 0 | 0 | 0 | 0 | 0 | 0 | 0 | 0 | 0 | 0 | 0 | 0 | 0 | 0 | 0 | 0 | 0 | 0 | 0 | 0 | 0 | 0 | 0 | 0 | 0 | 0 | 0 | 0 | 0 | 0 | 0 | 0 | 0 | 0 | 0 | 0 | 0 | 0 | 0 | 0 | 0 | 0
Bus_19 | 阻塞电价 | 0 | 0 | 0 | 0 | 0 | 0 | 0 | 0 | 0 | 0 | 0 | 0 | 0 | 0 | 0 | 0 | 0 | 0 | 0 | -7.8887e-14 | -7.8887e-14 | -7.8887e-14 | -7.8887e-14 | -7.8887e-14 | -7.8887e-14 | -7.8887e-14 | -7.8887e-14 | -7.8887e-14 | -7.8887e-14 | -7.8887e-14 | -7.8887e-14 | 0 | 0 | 0 | 0 | 0 | 0 | 0 | 0 | 0 | 0 | 0 | 0 | 0 | 0 | 0 | 0 | 0 | 0 | 0 | 0 | 0 | 0 | 0 | 0 | 0 | 0 | 0 | 0 | 0 | 0 | 0 | 0 | 0 | 0 | 0 | 0 | 0 | 0 | 0 | 0 | 0 | 0 | 0 | 0 | 0 | 0 | 0 | 0 | 0 | 0 | 0 | 0 | 0 | 0 | 0 | 0 | 0 | 0 | 0 | 0 | 0 | 0 | 0 | 0 | 0
Bus_20 | 阻塞电价 | 0 | 0 | 0 | 0 | 0 | 0 | 0 | 0 | 0 | 0 | 0 | 0 | 0 | 0 | 0 | 0 | 0 | 0 | 0 | -1.0003e-13 | -1.0003e-13 | -1.0003e-13 | -1.0003e-13 | -1.0003e-13 | -1.0003e-13 | -1.0003e-13 | -1.0003e-13 | -1.0003e-13 | -1.0003e-13 | -1.0003e-13 | -1.0003e-13 | 0 | 0 | 0 | 0 | 0 | 0 | 0 | 0 | 0 | 0 | 0 | 0 | 0 | 0 | 0 | 0 | 0 | 0 | 0 | 0 | 0 | 0 | 0 | 0 | 0 | 0 | 0 | 0 | 0 | 0 | 0 | 0 | 0 | 0 | 0 | 0 | 0 | 0 | 0 | 0 | 0 | 0 | 0 | 0 | 0 | 0 | 0 | 0 | 0 | 0 | 0 | 0 | 0 | 0 | 0 | 0 | 0 | 0 | 0 | 0 | 0 | 0 | 0 | 0 | 0
Bus_21 | 阻塞电价 | 0 | 0 | 0 | 0 | 0 | 0 | 0 | 0 | 0 | 0 | 0 | 0 | 0 | 0 | 0 | 0 | 0 | 0 | 0 | -1.221e-13 | -1.221e-13 | -1.221e-13 | -1.221e-13 | -1.221e-13 | -1.221e-13 | -1.221e-13 | -1.221e-13 | -1.221e-13 | -1.221e-13 | -1.221e-13 | -1.221e-13 | 0 | 0 | 0 | 0 | 0 | 0 | 0 | 0 | 0 | 0 | 0 | 0 | 0 | 0 | 0 | 0 | 0 | 0 | 0 | 0 | 0 | 0 | 0 | 0 | 0 | 0 | 0 | 0 | 0 | 0 | 0 | 0 | 0 | 0 | 0 | 0 | 0 | 0 | 0 | 0 | 0 | 0 | 0 | 0 | 0 | 0 | 0 | 0 | 0 | 0 | 0 | 0 | 0 | 0 | 0 | 0 | 0 | 0 | 0 | 0 | 0 | 0 | 0 | 0 | 0
Bus_22 | 阻塞电价 | 0 | 0 | 0 | 0 | 0 | 0 | 0 | 0 | 0 | 0 | 0 | 0 | 0 | 0 | 0 | 0 | 0 | 0 | 0 | -8.8507e-14 | -8.8507e-14 | -8.8507e-14 | -8.8507e-14 | -8.8507e-14 | -8.8507e-14 | -8.8507e-14 | -8.8507e-14 | -8.8507e-14 | -8.8507e-14 | -8.8507e-14 | -8.8507e-14 | 0 | 0 | 0 | 0 | 0 | 0 | 0 | 0 | 0 | 0 | 0 | 0 | 0 | 0 | 0 | 0 | 0 | 0 | 0 | 0 | 0 | 0 | 0 | 0 | 0 | 0 | 0 | 0 | 0 | 0 | 0 | 0 | 0 | 0 | 0 | 0 | 0 | 0 | 0 | 0 | 0 | 0 | 0 | 0 | 0 | 0 | 0 | 0 | 0 | 0 | 0 | 0 | 0 | 0 | 0 | 0 | 0 | 0 | 0 | 0 | 0 | 0 | 0 | 0 | 0
Bus_23 | 阻塞电价 | 0 | 0 | 0 | 0 | 0 | 0 | 0 | 0 | 0 | 0 | 0 | 0 | 0 | 0 | 0 | 0 | 0 | 0 | 0 | -7.5449e-14 | -7.5449e-14 | -7.5449e-14 | -7.5449e-14 | -7.5449e-14 | -7.5449e-14 | -7.5449e-14 | -7.5449e-14 | -7.5449e-14 | -7.5449e-14 | -7.5449e-14 | -7.5449e-14 | 0 | 0 | 0 | 0 | 0 | 0 | 0 | 0 | 0 | 0 | 0 | 0 | 0 | 0 | 0 | 0 | 0 | 0 | 0 | 0 | 0 | 0 | 0 | 0 | 0 | 0 | 0 | 0 | 0 | 0 | 0 | 0 | 0 | 0 | 0 | 0 | 0 | 0 | 0 | 0 | 0 | 0 | 0 | 0 | 0 | 0 | 0 | 0 | 0 | 0 | 0 | 0 | 0 | 0 | 0 | 0 | 0 | 0 | 0 | 0 | 0 | 0 | 0 | 0 | 0
Bus_24 | 阻塞电价 | 0 | 0 | 0 | 0 | 0 | 0 | 0 | 0 | 0 | 0 | 0 | 0 | 0 | 0 | 0 | 0 | 0 | 0 | 0 | -7.0978e-14 | -7.0978e-14 | -7.0978e-14 | -7.0978e-14 | -7.0978e-14 | -7.0978e-14 | -7.0978e-14 | -7.0978e-14 | -7.0978e-14 | -7.0978e-14 | -7.0978e-14 | -7.0978e-14 | 0 | 0 | 0 | 0 | 0 | 0 | 0 | 0 | 0 | 0 | 0 | 0 | 0 | 0 | 0 | 0 | 0 | 0 | 0 | 0 | 0 | 0 | 0 | 0 | 0 | 0 | 0 | 0 | 0 | 0 | 0 | 0 | 0 | 0 | 0 | 0 | 0 | 0 | 0 | 0 | 0 | 0 | 0 | 0 | 0 | 0 | 0 | 0 | 0 | 0 | 0 | 0 | 0 | 0 | 0 | 0 | 0 | 0 | 0 | 0 | 0 | 0 | 0 | 0 | 0
Bus_25 | 阻塞电价 | 0 | 0 | 0 | 0 | 0 | 0 | 0 | 0 | 0 | 0 | 0 | 0 | 0 | 0 | 0 | 0 | 0 | 0 | 0 | -9.6771e-14 | -9.6771e-14 | -9.6771e-14 | -9.6771e-14 | -9.6771e-14 | -9.6771e-14 | -9.6771e-14 | -9.6771e-14 | -9.6771e-14 | -9.6771e-14 | -9.6771e-14 | -9.6771e-14 | 0 | 0 | 0 | 0 | 0 | 0 | 0 | 0 | 0 | 0 | 0 | 0 | 0 | 0 | 0 | 0 | 0 | 0 | 0 | 0 | 0 | 0 | 0 | 0 | 0 | 0 | 0 | 0 | 0 | 0 | 0 | 0 | 0 | 0 | 0 | 0 | 0 | 0 | 0 | 0 | 0 | 0 | 0 | 0 | 0 | 0 | 0 | 0 | 0 | 0 | 0 | 0 | 0 | 0 | 0 | 0 | 0 | 0 | 0 | 0 | 0 | 0 | 0 | 0 | 0
Bus_26 | 阻塞电价 | 0 | 0 | 0 | 0 | 0 | 0 | 0 | 0 | 0 | 0 | 0 | 0 | 0 | 0 | 0 | 0 | 0 | 0 | 0 | -7.891e-14 | -7.891e-14 | -7.891e-14 | -7.891e-14 | -7.891e-14 | -7.891e-14 | -7.891e-14 | -7.891e-14 | -7.891e-14 | -7.891e-14 | -7.891e-14 | -7.891e-14 | 0 | 0 | 0 | 0 | 0 | 0 | 0 | 0 | 0 | 0 | 0 | 0 | 0 | 0 | 0 | 0 | 0 | 0 | 0 | 0 | 0 | 0 | 0 | 0 | 0 | 0 | 0 | 0 | 0 | 0 | 0 | 0 | 0 | 0 | 0 | 0 | 0 | 0 | 0 | 0 | 0 | 0 | 0 | 0 | 0 | 0 | 0 | 0 | 0 | 0 | 0 | 0 | 0 | 0 | 0 | 0 | 0 | 0 | 0 | 0 | 0 | 0 | 0 | 0 | 0
Bus_27 | 阻塞电价 | 0 | 0 | 0 | 0 | 0 | 0 | 0 | 0 | 0 | 0 | 0 | 0 | 0 | 0 | 0 | 0 | 0 | 0 | 0 | -9.56e-14 | -9.56e-14 | -9.56e-14 | -9.56e-14 | -9.56e-14 | -9.56e-14 | -9.56e-14 | -9.56e-14 | -9.56e-14 | -9.56e-14 | -9.56e-14 | -9.56e-14 | 0 | 0 | 0 | 0 | 0 | 0 | 0 | 0 | 0 | 0 | 0 | 0 | 0 | 0 | 0 | 0 | 0 | 0 | 0 | 0 | 0 | 0 | 0 | 0 | 0 | 0 | 0 | 0 | 0 | 0 | 0 | 0 | 0 | 0 | 0 | 0 | 0 | 0 | 0 | 0 | 0 | 0 | 0 | 0 | 0 | 0 | 0 | 0 | 0 | 0 | 0 | 0 | 0 | 0 | 0 | 0 | 0 | 0 | 0 | 0 | 0 | 0 | 0 | 0 | 0
Bus_28 | 阻塞电价 | 0 | 0 | 0 | 0 | 0 | 0 | 0 | 0 | 0 | 0 | 0 | 0 | 0 | 0 | 0 | 0 | 0 | 0 | 0 | -9.7714e-14 | -9.7714e-14 | -9.7714e-14 | -9.7714e-14 | -9.7714e-14 | -9.7714e-14 | -9.7714e-14 | -9.7714e-14 | -9.7714e-14 | -9.7714e-14 | -9.7714e-14 | -9.7714e-14 | 0 | 0 | 0 | 0 | 0 | 0 | 0 | 0 | 0 | 0 | 0 | 0 | 0 | 0 | 0 | 0 | 0 | 0 | 0 | 0 | 0 | 0 | 0 | 0 | 0 | 0 | 0 | 0 | 0 | 0 | 0 | 0 | 0 | 0 | 0 | 0 | 0 | 0 | 0 | 0 | 0 | 0 | 0 | 0 | 0 | 0 | 0 | 0 | 0 | 0 | 0 | 0 | 0 | 0 | 0 | 0 | 0 | 0 | 0 | 0 | 0 | 0 | 0 | 0 | 0
Bus_29 | 阻塞电价 | 0 | 0 | 0 | 0 | 0 | 0 | 0 | 0 | 0 | 0 | 0 | 0 | 0 | 0 | 0 | 0 | 0 | 0 | 0 | -7.8576e-14 | -7.8576e-14 | -7.8576e-14 | -7.8576e-14 | -7.8576e-14 | -7.8576e-14 | -7.8576e-14 | -7.8576e-14 | -7.8576e-14 | -7.8576e-14 | -7.8576e-14 | -7.8576e-14 | 0 | 0 | 0 | 0 | 0 | 0 | 0 | 0 | 0 | 0 | 0 | 0 | 0 | 0 | 0 | 0 | 0 | 0 | 0 | 0 | 0 | 0 | 0 | 0 | 0 | 0 | 0 | 0 | 0 | 0 | 0 | 0 | 0 | 0 | 0 | 0 | 0 | 0 | 0 | 0 | 0 | 0 | 0 | 0 | 0 | 0 | 0 | 0 | 0 | 0 | 0 | 0 | 0 | 0 | 0 | 0 | 0 | 0 | 0 | 0 | 0 | 0 | 0 | 0 | 0
Bus_30 | 阻塞电价 | 0 | 0 | 0 | 0 | 0 | 0 | 0 | 0 | 0 | 0 | 0 | 0 | 0 | 0 | 0 | 0 | 0 | 0 | 0 | -1.2022e-13 | -1.2022e-13 | -1.2022e-13 | -1.2022e-13 | -1.2022e-13 | -1.2022e-13 | -1.2022e-13 | -1.2022e-13 | -1.2022e-13 | -1.2022e-13 | -1.2022e-13 | -1.2022e-13 | 0 | 0 | 0 | 0 | 0 | 0 | 0 | 0 | 0 | 0 | 0 | 0 | 0 | 0 | 0 | 0 | 0 | 0 | 0 | 0 | 0 | 0 | 0 | 0 | 0 | 0 | 0 | 0 | 0 | 0 | 0 | 0 | 0 | 0 | 0 | 0 | 0 | 0 | 0 | 0 | 0 | 0 | 0 | 0 | 0 | 0 | 0 | 0 | 0 | 0 | 0 | 0 | 0 | 0 | 0 | 0 | 0 | 0 | 0 | 0 | 0 | 0 | 0 | 0 | 0
Bus_31 | 阻塞电价 | 0 | 0 | 0 | 0 | 0 | 0 | 0 | 0 | 0 | 0 | 0 | 0 | 0 | 0 | 0 | 0 | 0 | 0 | 0 | -1.2022e-13 | -1.2022e-13 | -1.2022e-13 | -1.2022e-13 | -1.2022e-13 | -1.2022e-13 | -1.2022e-13 | -1.2022e-13 | -1.2022e-13 | -1.2022e-13 | -1.2022e-13 | -1.2022e-13 | 0 | 0 | 0 | 0 | 0 | 0 | 0 | 0 | 0 | 0 | 0 | 0 | 0 | 0 | 0 | 0 | 0 | 0 | 0 | 0 | 0 | 0 | 0 | 0 | 0 | 0 | 0 | 0 | 0 | 0 | 0 | 0 | 0 | 0 | 0 | 0 | 0 | 0 | 0 | 0 | 0 | 0 | 0 | 0 | 0 | 0 | 0 | 0 | 0 | 0 | 0 | 0 | 0 | 0 | 0 | 0 | 0 | 0 | 0 | 0 | 0 | 0 | 0 | 0 | 0
Bus_32 | 阻塞电价 | 0 | 0 | 0 | 0 | 0 | 0 | 0 | 0 | 0 | 0 | 0 | 0 | 0 | 0 | 0 | 0 | 0 | 0 | 0 | -9.6162e-14 | -9.6162e-14 | -9.6162e-14 | -9.6162e-14 | -9.6162e-14 | -9.6162e-14 | -9.6162e-14 | -9.6162e-14 | -9.6162e-14 | -9.6162e-14 | -9.6162e-14 | -9.6162e-14 | 0 | 0 | 0 | 0 | 0 | 0 | 0 | 0 | 0 | 0 | 0 | 0 | 0 | 0 | 0 | 0 | 0 | 0 | 0 | 0 | 0 | 0 | 0 | 0 | 0 | 0 | 0 | 0 | 0 | 0 | 0 | 0 | 0 | 0 | 0 | 0 | 0 | 0 | 0 | 0 | 0 | 0 | 0 | 0 | 0 | 0 | 0 | 0 | 0 | 0 | 0 | 0 | 0 | 0 | 0 | 0 | 0 | 0 | 0 | 0 | 0 | 0 | 0 | 0 | 0
Bus_33 | 阻塞电价 | 0 | 0 | 0 | 0 | 0 | 0 | 0 | 0 | 0 | 0 | 0 | 0 | 0 | 0 | 0 | 0 | 0 | 0 | 0 | -1.0025e-13 | -1.0025e-13 | -1.0025e-13 | -1.0025e-13 | -1.0025e-13 | -1.0025e-13 | -1.0025e-13 | -1.0025e-13 | -1.0025e-13 | -1.0025e-13 | -1.0025e-13 | -1.0025e-13 | 0 | 0 | 0 | 0 | 0 | 0 | 0 | 0 | 0 | 0 | 0 | 0 | 0 | 0 | 0 | 0 | 0 | 0 | 0 | 0 | 0 | 0 | 0 | 0 | 0 | 0 | 0 | 0 | 0 | 0 | 0 | 0 | 0 | 0 | 0 | 0 | 0 | 0 | 0 | 0 | 0 | 0 | 0 | 0 | 0 | 0 | 0 | 0 | 0 | 0 | 0 | 0 | 0 | 0 | 0 | 0 | 0 | 0 | 0 | 0 | 0 | 0 | 0 | 0 | 0
Bus_34 | 阻塞电价 | 0 | 0 | 0 | 0 | 0 | 0 | 0 | 0 | 0 | 0 | 0 | 0 | 0 | 0 | 0 | 0 | 0 | 0 | 0 | -9.752e-14 | -9.752e-14 | -9.752e-14 | -9.752e-14 | -9.752e-14 | -9.752e-14 | -9.752e-14 | -9.752e-14 | -9.752e-14 | -9.752e-14 | -9.752e-14 | -9.752e-14 | 0 | 0 | 0 | 0 | 0 | 0 | 0 | 0 | 0 | 0 | 0 | 0 | 0 | 0 | 0 | 0 | 0 | 0 | 0 | 0 | 0 | 0 | 0 | 0 | 0 | 0 | 0 | 0 | 0 | 0 | 0 | 0 | 0 | 0 | 0 | 0 | 0 | 0 | 0 | 0 | 0 | 0 | 0 | 0 | 0 | 0 | 0 | 0 | 0 | 0 | 0 | 0 | 0 | 0 | 0 | 0 | 0 | 0 | 0 | 0 | 0 | 0 | 0 | 0 | 0
Bus_35 | 阻塞电价 | 0 | 0 | 0 | 0 | 0 | 0 | 0 | 0 | 0 | 0 | 0 | 0 | 0 | 0 | 0 | 0 | 0 | 0 | 0 | -9.752e-14 | -9.752e-14 | -9.752e-14 | -9.752e-14 | -9.752e-14 | -9.752e-14 | -9.752e-14 | -9.752e-14 | -9.752e-14 | -9.752e-14 | -9.752e-14 | -9.752e-14 | 0 | 0 | 0 | 0 | 0 | 0 | 0 | 0 | 0 | 0 | 0 | 0 | 0 | 0 | 0 | 0 | 0 | 0 | 0 | 0 | 0 | 0 | 0 | 0 | 0 | 0 | 0 | 0 | 0 | 0 | 0 | 0 | 0 | 0 | 0 | 0 | 0 | 0 | 0 | 0 | 0 | 0 | 0 | 0 | 0 | 0 | 0 | 0 | 0 | 0 | 0 | 0 | 0 | 0 | 0 | 0 | 0 | 0 | 0 | 0 | 0 | 0 | 0 | 0 | 0
Bus_36 | 阻塞电价 | 0 | 0 | 0 | 0 | 0 | 0 | 0 | 0 | 0 | 0 | 0 | 0 | 0 | 0 | 0 | 0 | 0 | 0 | 0 | -9.6162e-14 | -9.6162e-14 | -9.6162e-14 | -9.6162e-14 | -9.6162e-14 | -9.6162e-14 | -9.6162e-14 | -9.6162e-14 | -9.6162e-14 | -9.6162e-14 | -9.6162e-14 | -9.6162e-14 | 0 | 0 | 0 | 0 | 0 | 0 | 0 | 0 | 0 | 0 | 0 | 0 | 0 | 0 | 0 | 0 | 0 | 0 | 0 | 0 | 0 | 0 | 0 | 0 | 0 | 0 | 0 | 0 | 0 | 0 | 0 | 0 | 0 | 0 | 0 | 0 | 0 | 0 | 0 | 0 | 0 | 0 | 0 | 0 | 0 | 0 | 0 | 0 | 0 | 0 | 0 | 0 | 0 | 0 | 0 | 0 | 0 | 0 | 0 | 0 | 0 | 0 | 0 | 0 | 0
Bus_37 | 阻塞电价 | 0 | 0 | 0 | 0 | 0 | 0 | 0 | 0 | 0 | 0 | 0 | 0 | 0 | 0 | 0 | 0 | 0 | 0 | 0 | -8.9783e-14 | -8.9783e-14 | -8.9783e-14 | -8.9783e-14 | -8.9783e-14 | -8.9783e-14 | -8.9783e-14 | -8.9783e-14 | -8.9783e-14 | -8.9783e-14 | -8.9783e-14 | -8.9783e-14 | 0 | 0 | 0 | 0 | 0 | 0 | 0 | 0 | 0 | 0 | 0 | 0 | 0 | 0 | 0 | 0 | 0 | 0 | 0 | 0 | 0 | 0 | 0 | 0 | 0 | 0 | 0 | 0 | 0 | 0 | 0 | 0 | 0 | 0 | 0 | 0 | 0 | 0 | 0 | 0 | 0 | 0 | 0 | 0 | 0 | 0 | 0 | 0 | 0 | 0 | 0 | 0 | 0 | 0 | 0 | 0 | 0 | 0 | 0 | 0 | 0 | 0 | 0 | 0 | 0
Bus_38 | 阻塞电价 | 0 | 0 | 0 | 0 | 0 | 0 | 0 | 0 | 0 | 0 | 0 | 0 | 0 | 0 | 0 | 0 | 0 | 0 | 0 | -1.439e-13 | -1.439e-13 | -1.439e-13 | -1.439e-13 | -1.439e-13 | -1.439e-13 | -1.439e-13 | -1.439e-13 | -1.439e-13 | -1.439e-13 | -1.439e-13 | -1.439e-13 | 0 | 0 | 0 | 0 | 0 | 0 | 0 | 0 | 0 | 0 | 0 | 0 | 0 | 0 | 0 | 0 | 0 | 0 | 0 | 0 | 0 | 0 | 0 | 0 | 0 | 0 | 0 | 0 | 0 | 0 | 0 | 0 | 0 | 0 | 0 | 0 | 0 | 0 | 0 | 0 | 0 | 0 | 0 | 0 | 0 | 0 | 0 | 0 | 0 | 0 | 0 | 0 | 0 | 0 | 0 | 0 | 0 | 0 | 0 | 0 | 0 | 0 | 0 | 0 | 0
Bus_39 | 阻塞电价 | 0 | 0 | 0 | 0 | 0 | 0 | 0 | 0 | 0 | 0 | 0 | 0 | 0 | 0 | 0 | 0 | 0 | 0 | 0 | -1.439e-13 | -1.439e-13 | -1.439e-13 | -1.439e-13 | -1.439e-13 | -1.439e-13 | -1.439e-13 | -1.439e-13 | -1.439e-13 | -1.439e-13 | -1.439e-13 | -1.439e-13 | 0 | 0 | 0 | 0 | 0 | 0 | 0 | 0 | 0 | 0 | 0 | 0 | 0 | 0 | 0 | 0 | 0 | 0 | 0 | 0 | 0 | 0 | 0 | 0 | 0 | 0 | 0 | 0 | 0 | 0 | 0 | 0 | 0 | 0 | 0 | 0 | 0 | 0 | 0 | 0 | 0 | 0 | 0 | 0 | 0 | 0 | 0 | 0 | 0 | 0 | 0 | 0 | 0 | 0 | 0 | 0 | 0 | 0 | 0 | 0 | 0 | 0 | 0 | 0 | 0
Bus_40 | 阻塞电价 | 0 | 0 | 0 | 0 | 0 | 0 | 0 | 0 | 0 | 0 | 0 | 0 | 0 | 0 | 0 | 0 | 0 | 0 | 0 | -8.6955e-14 | -8.6955e-14 | -8.6955e-14 | -8.6955e-14 | -8.6955e-14 | -8.6955e-14 | -8.6955e-14 | -8.6955e-14 | -8.6955e-14 | -8.6955e-14 | -8.6955e-14 | -8.6955e-14 | 0 | 0 | 0 | 0 | 0 | 0 | 0 | 0 | 0 | 0 | 0 | 0 | 0 | 0 | 0 | 0 | 0 | 0 | 0 | 0 | 0 | 0 | 0 | 0 | 0 | 0 | 0 | 0 | 0 | 0 | 0 | 0 | 0 | 0 | 0 | 0 | 0 | 0 | 0 | 0 | 0 | 0 | 0 | 0 | 0 | 0 | 0 | 0 | 0 | 0 | 0 | 0 | 0 | 0 | 0 | 0 | 0 | 0 | 0 | 0 | 0 | 0 | 0 | 0 | 0
Bus_41 | 阻塞电价 | 0 | 0 | 0 | 0 | 0 | 0 | 0 | 0 | 0 | 0 | 0 | 0 | 0 | 0 | 0 | 0 | 0 | 0 | 0 | -8.7292e-14 | -8.7292e-14 | -8.7292e-14 | -8.7292e-14 | -8.7292e-14 | -8.7292e-14 | -8.7292e-14 | -8.7292e-14 | -8.7292e-14 | -8.7292e-14 | -8.7292e-14 | -8.7292e-14 | 0 | 0 | 0 | 0 | 0 | 0 | 0 | 0 | 0 | 0 | 0 | 0 | 0 | 0 | 0 | 0 | 0 | 0 | 0 | 0 | 0 | 0 | 0 | 0 | 0 | 0 | 0 | 0 | 0 | 0 | 0 | 0 | 0 | 0 | 0 | 0 | 0 | 0 | 0 | 0 | 0 | 0 | 0 | 0 | 0 | 0 | 0 | 0 | 0 | 0 | 0 | 0 | 0 | 0 | 0 | 0 | 0 | 0 | 0 | 0 | 0 | 0 | 0 | 0 | 0
Bus_42 | 阻塞电价 | 0 | 0 | 0 | 0 | 0 | 0 | 0 | 0 | 0 | 0 | 0 | 0 | 0 | 0 | 0 | 0 | 0 | 0 | 0 | -8.7292e-14 | -8.7292e-14 | -8.7292e-14 | -8.7292e-14 | -8.7292e-14 | -8.7292e-14 | -8.7292e-14 | -8.7292e-14 | -8.7292e-14 | -8.7292e-14 | -8.7292e-14 | -8.7292e-14 | 0 | 0 | 0 | 0 | 0 | 0 | 0 | 0 | 0 | 0 | 0 | 0 | 0 | 0 | 0 | 0 | 0 | 0 | 0 | 0 | 0 | 0 | 0 | 0 | 0 | 0 | 0 | 0 | 0 | 0 | 0 | 0 | 0 | 0 | 0 | 0 | 0 | 0 | 0 | 0 | 0 | 0 | 0 | 0 | 0 | 0 | 0 | 0 | 0 | 0 | 0 | 0 | 0 | 0 | 0 | 0 | 0 | 0 | 0 | 0 | 0 | 0 | 0 | 0 | 0
Bus_43 | 阻塞电价 | 0 | 0 | 0 | 0 | 0 | 0 | 0 | 0 | 0 | 0 | 0 | 0 | 0 | 0 | 0 | 0 | 0 | 0 | 0 | -8.7292e-14 | -8.7292e-14 | -8.7292e-14 | -8.7292e-14 | -8.7292e-14 | -8.7292e-14 | -8.7292e-14 | -8.7292e-14 | -8.7292e-14 | -8.7292e-14 | -8.7292e-14 | -8.7292e-14 | 0 | 0 | 0 | 0 | 0 | 0 | 0 | 0 | 0 | 0 | 0 | 0 | 0 | 0 | 0 | 0 | 0 | 0 | 0 | 0 | 0 | 0 | 0 | 0 | 0 | 0 | 0 | 0 | 0 | 0 | 0 | 0 | 0 | 0 | 0 | 0 | 0 | 0 | 0 | 0 | 0 | 0 | 0 | 0 | 0 | 0 | 0 | 0 | 0 | 0 | 0 | 0 | 0 | 0 | 0 | 0 | 0 | 0 | 0 | 0 | 0 | 0 | 0 | 0 | 0
Bus_44 | 阻塞电价 | 0 | 0 | 0 | 0 | 0 | 0 | 0 | 0 | 0 | 0 | 0 | 0 | 0 | 0 | 0 | 0 | 0 | 0 | 0 | -8.7292e-14 | -8.7292e-14 | -8.7292e-14 | -8.7292e-14 | -8.7292e-14 | -8.7292e-14 | -8.7292e-14 | -8.7292e-14 | -8.7292e-14 | -8.7292e-14 | -8.7292e-14 | -8.7292e-14 | 0 | 0 | 0 | 0 | 0 | 0 | 0 | 0 | 0 | 0 | 0 | 0 | 0 | 0 | 0 | 0 | 0 | 0 | 0 | 0 | 0 | 0 | 0 | 0 | 0 | 0 | 0 | 0 | 0 | 0 | 0 | 0 | 0 | 0 | 0 | 0 | 0 | 0 | 0 | 0 | 0 | 0 | 0 | 0 | 0 | 0 | 0 | 0 | 0 | 0 | 0 | 0 | 0 | 0 | 0 | 0 | 0 | 0 | 0 | 0 | 0 | 0 | 0 | 0 | 0
Bus_1 | 节点电价 | 854.8886 | 854.8886 | 854.8886 | 854.8886 | 854.8886 | 854.8886 | 854.8886 | 854.8886 | 854.8886 | 854.8886 | 854.9642 | 854.9642 | 854.9642 | 854.9642 | 854.9642 | 854.9642 | 854.9642 | 854.9642 | 854.9642 | 854.9642 | 854.9642 | 854.9642 | 854.9642 | 854.9642 | 854.9642 | 854.9642 | 854.9642 | 854.9642 | 854.9642 | 854.9642 | 854.9642 | 854.9642 | 854.9642 | 854.9642 | 854.9642 | 854.9642 | 854.9642 | 854.9642 | 854.9642 | 854.9642 | 854.9642 | 854.9642 | 854.9642 | 854.9642 | 854.9642 | 854.9642 | 854.9642 | 854.9642 | 854.9642 | 854.9642 | 854.9642 | 854.9642 | 854.9642 | 854.9642 | 854.9642 | 854.9642 | 854.9642 | 854.9642 | 854.9642 | 854.9642 | 854.8886 | 854.8886 | 854.8886 | 854.8886 | 854.8886 | 854.8886 | 854.8886 | 244.3204 | 246.5663 | 248.0041 | 249.6894 | 250.25 | 251.6878 | 253.5296 | 255.1549 | 256.9767 | 258.7985 | 256.9767 | 257.2133 | 256.9767 | 255.1549 | 253.5296 | 253.3331 | 253.3331 | 251.6878 | 251.6878 | 251.5113 | 250.25 | 249.846 | 249.6894 | 248.4082 | 248.0041 | 248.0041 | 247.8676 | 247.8676 | 246.5663
Bus_2 | 节点电价 | 854.8886 | 854.8886 | 854.8886 | 854.8886 | 854.8886 | 854.8886 | 854.8886 | 854.8886 | 854.8886 | 854.8886 | 854.9642 | 854.9642 | 854.9642 | 854.9642 | 854.9642 | 854.9642 | 854.9642 | 854.9642 | 854.9642 | 854.9642 | 854.9642 | 854.9642 | 854.9642 | 854.9642 | 854.9642 | 854.9642 | 854.9642 | 854.9642 | 854.9642 | 854.9642 | 854.9642 | 854.9642 | 854.9642 | 854.9642 | 854.9642 | 854.9642 | 854.9642 | 854.9642 | 854.9642 | 854.9642 | 854.9642 | 854.9642 | 854.9642 | 854.9642 | 854.9642 | 854.9642 | 854.9642 | 854.9642 | 854.9642 | 854.9642 | 854.9642 | 854.9642 | 854.9642 | 854.9642 | 854.9642 | 854.9642 | 854.9642 | 854.9642 | 854.9642 | 854.9642 | 854.8886 | 854.8886 | 854.8886 | 854.8886 | 854.8886 | 854.8886 | 854.8886 | 244.3204 | 246.5663 | 248.0041 | 249.6894 | 250.25 | 251.6878 | 253.5296 | 255.1549 | 256.9767 | 258.7985 | 256.9767 | 257.2133 | 256.9767 | 255.1549 | 253.5296 | 253.3331 | 253.3331 | 251.6878 | 251.6878 | 251.5113 | 250.25 | 249.846 | 249.6894 | 248.4082 | 248.0041 | 248.0041 | 247.8676 | 247.8676 | 246.5663
Bus_3 | 节点电价 | 854.8886 | 854.8886 | 854.8886 | 854.8886 | 854.8886 | 854.8886 | 854.8886 | 854.8886 | 854.8886 | 854.8886 | 854.9642 | 854.9642 | 854.9642 | 854.9642 | 854.9642 | 854.9642 | 854.9642 | 854.9642 | 854.9642 | 0 | 0 | 0 | 0 | 0 | 0 | 0 | 0 | 0 | 0 | 0 | 0 | 854.9642 | 854.9642 | 854.9642 | 854.9642 | 854.9642 | 854.9642 | 854.9642 | 854.9642 | 854.9642 | 854.9642 | 854.9642 | 854.9642 | 854.9642 | 854.9642 | 854.9642 | 854.9642 | 854.9642 | 854.9642 | 854.9642 | 854.9642 | 854.9642 | 854.9642 | 854.9642 | 854.9642 | 854.9642 | 854.9642 | 854.9642 | 854.9642 | 854.9642 | 854.8886 | 854.8886 | 854.8886 | 854.8886 | 854.8886 | 854.8886 | 854.8886 | 244.3204 | 246.5663 | 248.0041 | 249.6894 | 250.25 | 251.6878 | 253.5296 | 255.1549 | 256.9767 | 258.7985 | 256.9767 | 257.2133 | 256.9767 | 255.1549 | 253.5296 | 253.3331 | 253.3331 | 251.6878 | 251.6878 | 251.5113 | 250.25 | 249.846 | 249.6894 | 248.4082 | 248.0041 | 248.0041 | 247.8676 | 247.8676 | 246.5663
Bus_4 | 节点电价 | 854.8886 | 854.8886 | 854.8886 | 854.8886 | 854.8886 | 854.8886 | 854.8886 | 854.8886 | 854.8886 | 854.8886 | 854.9642 | 854.9642 | 854.9642 | 854.9642 | 854.9642 | 854.9642 | 854.9642 | 854.9642 | 854.9642 | 0 | 0 | 0 | 0 | 0 | 0 | 0 | 0 | 0 | 0 | 0 | 0 | 854.9642 | 854.9642 | 854.9642 | 854.9642 | 854.9642 | 854.9642 | 854.9642 | 854.9642 | 854.9642 | 854.9642 | 854.9642 | 854.9642 | 854.9642 | 854.9642 | 854.9642 | 854.9642 | 854.9642 | 854.9642 | 854.9642 | 854.9642 | 854.9642 | 854.9642 | 854.9642 | 854.9642 | 854.9642 | 854.9642 | 854.9642 | 854.9642 | 854.9642 | 854.8886 | 854.8886 | 854.8886 | 854.8886 | 854.8886 | 854.8886 | 854.8886 | 244.3204 | 246.5663 | 248.0041 | 249.6894 | 250.25 | 251.6878 | 253.5296 | 255.1549 | 256.9767 | 258.7985 | 256.9767 | 257.2133 | 256.9767 | 255.1549 | 253.5296 | 253.3331 | 253.3331 | 251.6878 | 251.6878 | 251.5113 | 250.25 | 249.846 | 249.6894 | 248.4082 | 248.0041 | 248.0041 | 247.8676 | 247.8676 | 246.5663
Bus_5 | 节点电价 | 854.8886 | 854.8886 | 854.8886 | 854.8886 | 854.8886 | 854.8886 | 854.8886 | 854.8886 | 854.8886 | 854.8886 | 854.9642 | 854.9642 | 854.9642 | 854.9642 | 854.9642 | 854.9642 | 854.9642 | 854.9642 | 854.9642 | 0 | 0 | 0 | 0 | 0 | 0 | 0 | 0 | 0 | 0 | 0 | 0 | 854.9642 | 854.9642 | 854.9642 | 854.9642 | 854.9642 | 854.9642 | 854.9642 | 854.9642 | 854.9642 | 854.9642 | 854.9642 | 854.9642 | 854.9642 | 854.9642 | 854.9642 | 854.9642 | 854.9642 | 854.9642 | 854.9642 | 854.9642 | 854.9642 | 854.9642 | 854.9642 | 854.9642 | 854.9642 | 854.9642 | 854.9642 | 854.9642 | 854.9642 | 854.8886 | 854.8886 | 854.8886 | 854.8886 | 854.8886 | 854.8886 | 854.8886 | 244.3204 | 246.5663 | 248.0041 | 249.6894 | 250.25 | 251.6878 | 253.5296 | 255.1549 | 256.9767 | 258.7985 | 256.9767 | 257.2133 | 256.9767 | 255.1549 | 253.5296 | 253.3331 | 253.3331 | 251.6878 | 251.6878 | 251.5113 | 250.25 | 249.846 | 249.6894 | 248.4082 | 248.0041 | 248.0041 | 247.8676 | 247.8676 | 246.5663
Bus_6 | 节点电价 | 854.8886 | 854.8886 | 854.8886 | 854.8886 | 854.8886 | 854.8886 | 854.8886 | 854.8886 | 854.8886 | 854.8886 | 854.9642 | 854.9642 | 854.9642 | 854.9642 | 854.9642 | 854.9642 | 854.9642 | 854.9642 | 854.9642 | 854.9642 | 854.9642 | 854.9642 | 854.9642 | 854.9642 | 854.9642 | 854.9642 | 854.9642 | 854.9642 | 854.9642 | 854.9642 | 854.9642 | 854.9642 | 854.9642 | 854.9642 | 854.9642 | 854.9642 | 854.9642 | 854.9642 | 854.9642 | 854.9642 | 854.9642 | 854.9642 | 854.9642 | 854.9642 | 854.9642 | 854.9642 | 854.9642 | 854.9642 | 854.9642 | 854.9642 | 854.9642 | 854.9642 | 854.9642 | 854.9642 | 854.9642 | 854.9642 | 854.9642 | 854.9642 | 854.9642 | 854.9642 | 854.8886 | 854.8886 | 854.8886 | 854.8886 | 854.8886 | 854.8886 | 854.8886 | 244.3204 | 246.5663 | 248.0041 | 249.6894 | 250.25 | 251.6878 | 253.5296 | 255.1549 | 256.9767 | 258.7985 | 256.9767 | 257.2133 | 256.9767 | 255.1549 | 253.5296 | 253.3331 | 253.3331 | 251.6878 | 251.6878 | 251.5113 | 250.25 | 249.846 | 249.6894 | 248.4082 | 248.0041 | 248.0041 | 247.8676 | 247.8676 | 246.5663
Bus_7 | 节点电价 | 854.8886 | 854.8886 | 854.8886 | 854.8886 | 854.8886 | 854.8886 | 854.8886 | 854.8886 | 854.8886 | 854.8886 | 854.9642 | 854.9642 | 854.9642 | 854.9642 | 854.9642 | 854.9642 | 854.9642 | 854.9642 | 854.9642 | 854.9642 | 854.9642 | 854.9642 | 854.9642 | 854.9642 | 854.9642 | 854.9642 | 854.9642 | 854.9642 | 854.9642 | 854.9642 | 854.9642 | 854.9642 | 854.9642 | 854.9642 | 854.9642 | 854.9642 | 854.9642 | 854.9642 | 854.9642 | 854.9642 | 854.9642 | 854.9642 | 854.9642 | 854.9642 | 854.9642 | 854.9642 | 854.9642 | 854.9642 | 854.9642 | 854.9642 | 854.9642 | 854.9642 | 854.9642 | 854.9642 | 854.9642 | 854.9642 | 854.9642 | 854.9642 | 854.9642 | 854.9642 | 854.8886 | 854.8886 | 854.8886 | 854.8886 | 854.8886 | 854.8886 | 854.8886 | 244.3204 | 246.5663 | 248.0041 | 249.6894 | 250.25 | 251.6878 | 253.5296 | 255.1549 | 256.9767 | 258.7985 | 256.9767 | 257.2133 | 256.9767 | 255.1549 | 253.5296 | 253.3331 | 253.3331 | 251.6878 | 251.6878 | 251.5113 | 250.25 | 249.846 | 249.6894 | 248.4082 | 248.0041 | 248.0041 | 247.8676 | 247.8676 | 246.5663
Bus_8 | 节点电价 | 854.8886 | 854.8886 | 854.8886 | 854.8886 | 854.8886 | 854.8886 | 854.8886 | 854.8886 | 854.8886 | 854.8886 | 854.9642 | 854.9642 | 854.9642 | 854.9642 | 854.9642 | 854.9642 | 854.9642 | 854.9642 | 854.9642 | 854.9642 | 854.9642 | 854.9642 | 854.9642 | 854.9642 | 854.9642 | 854.9642 | 854.9642 | 854.9642 | 854.9642 | 854.9642 | 854.9642 | 854.9642 | 854.9642 | 854.9642 | 854.9642 | 854.9642 | 854.9642 | 854.9642 | 854.9642 | 854.9642 | 854.9642 | 854.9642 | 854.9642 | 854.9642 | 854.9642 | 854.9642 | 854.9642 | 854.9642 | 854.9642 | 854.9642 | 854.9642 | 854.9642 | 854.9642 | 854.9642 | 854.9642 | 854.9642 | 854.9642 | 854.9642 | 854.9642 | 854.9642 | 854.8886 | 854.8886 | 854.8886 | 854.8886 | 854.8886 | 854.8886 | 854.8886 | 244.3204 | 246.5663 | 248.0041 | 249.6894 | 250.25 | 251.6878 | 253.5296 | 255.1549 | 256.9767 | 258.7985 | 256.9767 | 257.2133 | 256.9767 | 255.1549 | 253.5296 | 253.3331 | 253.3331 | 251.6878 | 251.6878 | 251.5113 | 250.25 | 249.846 | 249.6894 | 248.4082 | 248.0041 | 248.0041 | 247.8676 | 247.8676 | 246.5663
Bus_9 | 节点电价 | 854.8886 | 854.8886 | 854.8886 | 854.8886 | 854.8886 | 854.8886 | 854.8886 | 854.8886 | 854.8886 | 854.8886 | 854.9642 | 854.9642 | 854.9642 | 854.9642 | 854.9642 | 854.9642 | 854.9642 | 854.9642 | 854.9642 | 854.9642 | 854.9642 | 854.9642 | 854.9642 | 854.9642 | 854.9642 | 854.9642 | 854.9642 | 854.9642 | 854.9642 | 854.9642 | 854.9642 | 854.9642 | 854.9642 | 854.9642 | 854.9642 | 854.9642 | 854.9642 | 854.9642 | 854.9642 | 854.9642 | 854.9642 | 854.9642 | 854.9642 | 854.9642 | 854.9642 | 854.9642 | 854.9642 | 854.9642 | 854.9642 | 854.9642 | 854.9642 | 854.9642 | 854.9642 | 854.9642 | 854.9642 | 854.9642 | 854.9642 | 854.9642 | 854.9642 | 854.9642 | 854.8886 | 854.8886 | 854.8886 | 854.8886 | 854.8886 | 854.8886 | 854.8886 | 244.3204 | 246.5663 | 248.0041 | 249.6894 | 250.25 | 251.6878 | 253.5296 | 255.1549 | 256.9767 | 258.7985 | 256.9767 | 257.2133 | 256.9767 | 255.1549 | 253.5296 | 253.3331 | 253.3331 | 251.6878 | 251.6878 | 251.5113 | 250.25 | 249.846 | 249.6894 | 248.4082 | 248.0041 | 248.0041 | 247.8676 | 247.8676 | 246.5663
Bus_10 | 节点电价 | 854.8886 | 854.8886 | 854.8886 | 854.8886 | 854.8886 | 854.8886 | 854.8886 | 854.8886 | 854.8886 | 854.8886 | 854.9642 | 854.9642 | 854.9642 | 854.9642 | 854.9642 | 854.9642 | 854.9642 | 854.9642 | 854.9642 | 854.9642 | 854.9642 | 854.9642 | 854.9642 | 854.9642 | 854.9642 | 854.9642 | 854.9642 | 854.9642 | 854.9642 | 854.9642 | 854.9642 | 854.9642 | 854.9642 | 854.9642 | 854.9642 | 854.9642 | 854.9642 | 854.9642 | 854.9642 | 854.9642 | 854.9642 | 854.9642 | 854.9642 | 854.9642 | 854.9642 | 854.9642 | 854.9642 | 854.9642 | 854.9642 | 854.9642 | 854.9642 | 854.9642 | 854.9642 | 854.9642 | 854.9642 | 854.9642 | 854.9642 | 854.9642 | 854.9642 | 854.9642 | 854.8886 | 854.8886 | 854.8886 | 854.8886 | 854.8886 | 854.8886 | 854.8886 | 244.3204 | 246.5663 | 248.0041 | 249.6894 | 250.25 | 251.6878 | 253.5296 | 255.1549 | 256.9767 | 258.7985 | 256.9767 | 257.2133 | 256.9767 | 255.1549 | 253.5296 | 253.3331 | 253.3331 | 251.6878 | 251.6878 | 251.5113 | 250.25 | 249.846 | 249.6894 | 248.4082 | 248.0041 | 248.0041 | 247.8676 | 247.8676 | 246.5663
Bus_11 | 节点电价 | 854.8886 | 854.8886 | 854.8886 | 854.8886 | 854.8886 | 854.8886 | 854.8886 | 854.8886 | 854.8886 | 854.8886 | 854.9642 | 854.9642 | 854.9642 | 854.9642 | 854.9642 | 854.9642 | 854.9642 | 854.9642 | 854.9642 | 0 | 0 | 0 | 0 | 0 | 0 | 0 | 0 | 0 | 0 | 0 | 0 | 854.9642 | 854.9642 | 854.9642 | 854.9642 | 854.9642 | 854.9642 | 854.9642 | 854.9642 | 854.9642 | 854.9642 | 854.9642 | 854.9642 | 854.9642 | 854.9642 | 854.9642 | 854.9642 | 854.9642 | 854.9642 | 854.9642 | 854.9642 | 854.9642 | 854.9642 | 854.9642 | 854.9642 | 854.9642 | 854.9642 | 854.9642 | 854.9642 | 854.9642 | 854.8886 | 854.8886 | 854.8886 | 854.8886 | 854.8886 | 854.8886 | 854.8886 | 244.3204 | 246.5663 | 248.0041 | 249.6894 | 250.25 | 251.6878 | 253.5296 | 255.1549 | 256.9767 | 258.7985 | 256.9767 | 257.2133 | 256.9767 | 255.1549 | 253.5296 | 253.3331 | 253.3331 | 251.6878 | 251.6878 | 251.5113 | 250.25 | 249.846 | 249.6894 | 248.4082 | 248.0041 | 248.0041 | 247.8676 | 247.8676 | 246.5663
Bus_12 | 节点电价 | 854.8886 | 854.8886 | 854.8886 | 854.8886 | 854.8886 | 854.8886 | 854.8886 | 854.8886 | 854.8886 | 854.8886 | 854.9642 | 854.9642 | 854.9642 | 854.9642 | 854.9642 | 854.9642 | 854.9642 | 854.9642 | 854.9642 | 854.9642 | 854.9642 | 854.9642 | 854.9642 | 854.9642 | 854.9642 | 854.9642 | 854.9642 | 854.9642 | 854.9642 | 854.9642 | 854.9642 | 854.9642 | 854.9642 | 854.9642 | 854.9642 | 854.9642 | 854.9642 | 854.9642 | 854.9642 | 854.9642 | 854.9642 | 854.9642 | 854.9642 | 854.9642 | 854.9642 | 854.9642 | 854.9642 | 854.9642 | 854.9642 | 854.9642 | 854.9642 | 854.9642 | 854.9642 | 854.9642 | 854.9642 | 854.9642 | 854.9642 | 854.9642 | 854.9642 | 854.9642 | 854.8886 | 854.8886 | 854.8886 | 854.8886 | 854.8886 | 854.8886 | 854.8886 | 244.3204 | 246.5663 | 248.0041 | 249.6894 | 250.25 | 251.6878 | 253.5296 | 255.1549 | 256.9767 | 258.7985 | 256.9767 | 257.2133 | 256.9767 | 255.1549 | 253.5296 | 253.3331 | 253.3331 | 251.6878 | 251.6878 | 251.5113 | 250.25 | 249.846 | 249.6894 | 248.4082 | 248.0041 | 248.0041 | 247.8676 | 247.8676 | 246.5663
Bus_13 | 节点电价 | 854.8886 | 854.8886 | 854.8886 | 854.8886 | 854.8886 | 854.8886 | 854.8886 | 854.8886 | 854.8886 | 854.8886 | 854.9642 | 854.9642 | 854.9642 | 854.9642 | 854.9642 | 854.9642 | 854.9642 | 854.9642 | 854.9642 | 854.9642 | 854.9642 | 854.9642 | 854.9642 | 854.9642 | 854.9642 | 854.9642 | 854.9642 | 854.9642 | 854.9642 | 854.9642 | 854.9642 | 854.9642 | 854.9642 | 854.9642 | 854.9642 | 854.9642 | 854.9642 | 854.9642 | 854.9642 | 854.9642 | 854.9642 | 854.9642 | 854.9642 | 854.9642 | 854.9642 | 854.9642 | 854.9642 | 854.9642 | 854.9642 | 854.9642 | 854.9642 | 854.9642 | 854.9642 | 854.9642 | 854.9642 | 854.9642 | 854.9642 | 854.9642 | 854.9642 | 854.9642 | 854.8886 | 854.8886 | 854.8886 | 854.8886 | 854.8886 | 854.8886 | 854.8886 | 244.3204 | 246.5663 | 248.0041 | 249.6894 | 250.25 | 251.6878 | 253.5296 | 255.1549 | 256.9767 | 258.7985 | 256.9767 | 257.2133 | 256.9767 | 255.1549 | 253.5296 | 253.3331 | 253.3331 | 251.6878 | 251.6878 | 251.5113 | 250.25 | 249.846 | 249.6894 | 248.4082 | 248.0041 | 248.0041 | 247.8676 | 247.8676 | 246.5663
Bus_14 | 节点电价 | 854.8886 | 854.8886 | 854.8886 | 854.8886 | 854.8886 | 854.8886 | 854.8886 | 854.8886 | 854.8886 | 854.8886 | 854.9642 | 854.9642 | 854.9642 | 854.9642 | 854.9642 | 854.9642 | 854.9642 | 854.9642 | 854.9642 | 854.9642 | 854.9642 | 854.9642 | 854.9642 | 854.9642 | 854.9642 | 854.9642 | 854.9642 | 854.9642 | 854.9642 | 854.9642 | 854.9642 | 854.9642 | 854.9642 | 854.9642 | 854.9642 | 854.9642 | 854.9642 | 854.9642 | 854.9642 | 854.9642 | 854.9642 | 854.9642 | 854.9642 | 854.9642 | 854.9642 | 854.9642 | 854.9642 | 854.9642 | 854.9642 | 854.9642 | 854.9642 | 854.9642 | 854.9642 | 854.9642 | 854.9642 | 854.9642 | 854.9642 | 854.9642 | 854.9642 | 854.9642 | 854.8886 | 854.8886 | 854.8886 | 854.8886 | 854.8886 | 854.8886 | 854.8886 | 244.3204 | 246.5663 | 248.0041 | 249.6894 | 250.25 | 251.6878 | 253.5296 | 255.1549 | 256.9767 | 258.7985 | 256.9767 | 257.2133 | 256.9767 | 255.1549 | 253.5296 | 253.3331 | 253.3331 | 251.6878 | 251.6878 | 251.5113 | 250.25 | 249.846 | 249.6894 | 248.4082 | 248.0041 | 248.0041 | 247.8676 | 247.8676 | 246.5663
Bus_15 | 节点电价 | 854.8886 | 854.8886 | 854.8886 | 854.8886 | 854.8886 | 854.8886 | 854.8886 | 854.8886 | 854.8886 | 854.8886 | 854.9642 | 854.9642 | 854.9642 | 854.9642 | 854.9642 | 854.9642 | 854.9642 | 854.9642 | 854.9642 | 854.9642 | 854.9642 | 854.9642 | 854.9642 | 854.9642 | 854.9642 | 854.9642 | 854.9642 | 854.9642 | 854.9642 | 854.9642 | 854.9642 | 854.9642 | 854.9642 | 854.9642 | 854.9642 | 854.9642 | 854.9642 | 854.9642 | 854.9642 | 854.9642 | 854.9642 | 854.9642 | 854.9642 | 854.9642 | 854.9642 | 854.9642 | 854.9642 | 854.9642 | 854.9642 | 854.9642 | 854.9642 | 854.9642 | 854.9642 | 854.9642 | 854.9642 | 854.9642 | 854.9642 | 854.9642 | 854.9642 | 854.9642 | 854.8886 | 854.8886 | 854.8886 | 854.8886 | 854.8886 | 854.8886 | 854.8886 | 244.3204 | 246.5663 | 248.0041 | 249.6894 | 250.25 | 251.6878 | 253.5296 | 255.1549 | 256.9767 | 258.7985 | 256.9767 | 257.2133 | 256.9767 | 255.1549 | 253.5296 | 253.3331 | 253.3331 | 251.6878 | 251.6878 | 251.5113 | 250.25 | 249.846 | 249.6894 | 248.4082 | 248.0041 | 248.0041 | 247.8676 | 247.8676 | 246.5663
Bus_16 | 节点电价 | 854.8886 | 854.8886 | 854.8886 | 854.8886 | 854.8886 | 854.8886 | 854.8886 | 854.8886 | 854.8886 | 854.8886 | 854.9642 | 854.9642 | 854.9642 | 854.9642 | 854.9642 | 854.9642 | 854.9642 | 854.9642 | 854.9642 | 854.9642 | 854.9642 | 854.9642 | 854.9642 | 854.9642 | 854.9642 | 854.9642 | 854.9642 | 854.9642 | 854.9642 | 854.9642 | 854.9642 | 854.9642 | 854.9642 | 854.9642 | 854.9642 | 854.9642 | 854.9642 | 854.9642 | 854.9642 | 854.9642 | 854.9642 | 854.9642 | 854.9642 | 854.9642 | 854.9642 | 854.9642 | 854.9642 | 854.9642 | 854.9642 | 854.9642 | 854.9642 | 854.9642 | 854.9642 | 854.9642 | 854.9642 | 854.9642 | 854.9642 | 854.9642 | 854.9642 | 854.9642 | 854.8886 | 854.8886 | 854.8886 | 854.8886 | 854.8886 | 854.8886 | 854.8886 | 244.3204 | 246.5663 | 248.0041 | 249.6894 | 250.25 | 251.6878 | 253.5296 | 255.1549 | 256.9767 | 258.7985 | 256.9767 | 257.2133 | 256.9767 | 255.1549 | 253.5296 | 253.3331 | 253.3331 | 251.6878 | 251.6878 | 251.5113 | 250.25 | 249.846 | 249.6894 | 248.4082 | 248.0041 | 248.0041 | 247.8676 | 247.8676 | 246.5663
Bus_17 | 节点电价 | 854.8886 | 854.8886 | 854.8886 | 854.8886 | 854.8886 | 854.8886 | 854.8886 | 854.8886 | 854.8886 | 854.8886 | 854.9642 | 854.9642 | 854.9642 | 854.9642 | 854.9642 | 854.9642 | 854.9642 | 854.9642 | 854.9642 | 854.9642 | 854.9642 | 854.9642 | 854.9642 | 854.9642 | 854.9642 | 854.9642 | 854.9642 | 854.9642 | 854.9642 | 854.9642 | 854.9642 | 854.9642 | 854.9642 | 854.9642 | 854.9642 | 854.9642 | 854.9642 | 854.9642 | 854.9642 | 854.9642 | 854.9642 | 854.9642 | 854.9642 | 854.9642 | 854.9642 | 854.9642 | 854.9642 | 854.9642 | 854.9642 | 854.9642 | 854.9642 | 854.9642 | 854.9642 | 854.9642 | 854.9642 | 854.9642 | 854.9642 | 854.9642 | 854.9642 | 854.9642 | 854.8886 | 854.8886 | 854.8886 | 854.8886 | 854.8886 | 854.8886 | 854.8886 | 244.3204 | 246.5663 | 248.0041 | 249.6894 | 250.25 | 251.6878 | 253.5296 | 255.1549 | 256.9767 | 258.7985 | 256.9767 | 257.2133 | 256.9767 | 255.1549 | 253.5296 | 253.3331 | 253.3331 | 251.6878 | 251.6878 | 251.5113 | 250.25 | 249.846 | 249.6894 | 248.4082 | 248.0041 | 248.0041 | 247.8676 | 247.8676 | 246.5663
Bus_18 | 节点电价 | 854.8886 | 854.8886 | 854.8886 | 854.8886 | 854.8886 | 854.8886 | 854.8886 | 854.8886 | 854.8886 | 854.8886 | 854.9642 | 854.9642 | 854.9642 | 854.9642 | 854.9642 | 854.9642 | 854.9642 | 854.9642 | 854.9642 | 854.9642 | 854.9642 | 854.9642 | 854.9642 | 854.9642 | 854.9642 | 854.9642 | 854.9642 | 854.9642 | 854.9642 | 854.9642 | 854.9642 | 854.9642 | 854.9642 | 854.9642 | 854.9642 | 854.9642 | 854.9642 | 854.9642 | 854.9642 | 854.9642 | 854.9642 | 854.9642 | 854.9642 | 854.9642 | 854.9642 | 854.9642 | 854.9642 | 854.9642 | 854.9642 | 854.9642 | 854.9642 | 854.9642 | 854.9642 | 854.9642 | 854.9642 | 854.9642 | 854.9642 | 854.9642 | 854.9642 | 854.9642 | 854.8886 | 854.8886 | 854.8886 | 854.8886 | 854.8886 | 854.8886 | 854.8886 | 244.3204 | 246.5663 | 248.0041 | 249.6894 | 250.25 | 251.6878 | 253.5296 | 255.1549 | 256.9767 | 258.7985 | 256.9767 | 257.2133 | 256.9767 | 255.1549 | 253.5296 | 253.3331 | 253.3331 | 251.6878 | 251.6878 | 251.5113 | 250.25 | 249.846 | 249.6894 | 248.4082 | 248.0041 | 248.0041 | 247.8676 | 247.8676 | 246.5663
Bus_19 | 节点电价 | 854.8886 | 854.8886 | 854.8886 | 854.8886 | 854.8886 | 854.8886 | 854.8886 | 854.8886 | 854.8886 | 854.8886 | 854.9642 | 854.9642 | 854.9642 | 854.9642 | 854.9642 | 854.9642 | 854.9642 | 854.9642 | 854.9642 | 854.9642 | 854.9642 | 854.9642 | 854.9642 | 854.9642 | 854.9642 | 854.9642 | 854.9642 | 854.9642 | 854.9642 | 854.9642 | 854.9642 | 854.9642 | 854.9642 | 854.9642 | 854.9642 | 854.9642 | 854.9642 | 854.9642 | 854.9642 | 854.9642 | 854.9642 | 854.9642 | 854.9642 | 854.9642 | 854.9642 | 854.9642 | 854.9642 | 854.9642 | 854.9642 | 854.9642 | 854.9642 | 854.9642 | 854.9642 | 854.9642 | 854.9642 | 854.9642 | 854.9642 | 854.9642 | 854.9642 | 854.9642 | 854.8886 | 854.8886 | 854.8886 | 854.8886 | 854.8886 | 854.8886 | 854.8886 | 244.3204 | 246.5663 | 248.0041 | 249.6894 | 250.25 | 251.6878 | 253.5296 | 255.1549 | 256.9767 | 258.7985 | 256.9767 | 257.2133 | 256.9767 | 255.1549 | 253.5296 | 253.3331 | 253.3331 | 251.6878 | 251.6878 | 251.5113 | 250.25 | 249.846 | 249.6894 | 248.4082 | 248.0041 | 248.0041 | 247.8676 | 247.8676 | 246.5663
Bus_20 | 节点电价 | 854.8886 | 854.8886 | 854.8886 | 854.8886 | 854.8886 | 854.8886 | 854.8886 | 854.8886 | 854.8886 | 854.8886 | 854.9642 | 854.9642 | 854.9642 | 854.9642 | 854.9642 | 854.9642 | 854.9642 | 854.9642 | 854.9642 | 854.9642 | 854.9642 | 854.9642 | 854.9642 | 854.9642 | 854.9642 | 854.9642 | 854.9642 | 854.9642 | 854.9642 | 854.9642 | 854.9642 | 854.9642 | 854.9642 | 854.9642 | 854.9642 | 854.9642 | 854.9642 | 854.9642 | 854.9642 | 854.9642 | 854.9642 | 854.9642 | 854.9642 | 854.9642 | 854.9642 | 854.9642 | 854.9642 | 854.9642 | 854.9642 | 854.9642 | 854.9642 | 854.9642 | 854.9642 | 854.9642 | 854.9642 | 854.9642 | 854.9642 | 854.9642 | 854.9642 | 854.9642 | 854.8886 | 854.8886 | 854.8886 | 854.8886 | 854.8886 | 854.8886 | 854.8886 | 244.3204 | 246.5663 | 248.0041 | 249.6894 | 250.25 | 251.6878 | 253.5296 | 255.1549 | 256.9767 | 258.7985 | 256.9767 | 257.2133 | 256.9767 | 255.1549 | 253.5296 | 253.3331 | 253.3331 | 251.6878 | 251.6878 | 251.5113 | 250.25 | 249.846 | 249.6894 | 248.4082 | 248.0041 | 248.0041 | 247.8676 | 247.8676 | 246.5663
Bus_21 | 节点电价 | 854.8886 | 854.8886 | 854.8886 | 854.8886 | 854.8886 | 854.8886 | 854.8886 | 854.8886 | 854.8886 | 854.8886 | 854.9642 | 854.9642 | 854.9642 | 854.9642 | 854.9642 | 854.9642 | 854.9642 | 854.9642 | 854.9642 | 854.9642 | 854.9642 | 854.9642 | 854.9642 | 854.9642 | 854.9642 | 854.9642 | 854.9642 | 854.9642 | 854.9642 | 854.9642 | 854.9642 | 854.9642 | 854.9642 | 854.9642 | 854.9642 | 854.9642 | 854.9642 | 854.9642 | 854.9642 | 854.9642 | 854.9642 | 854.9642 | 854.9642 | 854.9642 | 854.9642 | 854.9642 | 854.9642 | 854.9642 | 854.9642 | 854.9642 | 854.9642 | 854.9642 | 854.9642 | 854.9642 | 854.9642 | 854.9642 | 854.9642 | 854.9642 | 854.9642 | 854.9642 | 854.8886 | 854.8886 | 854.8886 | 854.8886 | 854.8886 | 854.8886 | 854.8886 | 244.3204 | 246.5663 | 248.0041 | 249.6894 | 250.25 | 251.6878 | 253.5296 | 255.1549 | 256.9767 | 258.7985 | 256.9767 | 257.2133 | 256.9767 | 255.1549 | 253.5296 | 253.3331 | 253.3331 | 251.6878 | 251.6878 | 251.5113 | 250.25 | 249.846 | 249.6894 | 248.4082 | 248.0041 | 248.0041 | 247.8676 | 247.8676 | 246.5663
Bus_22 | 节点电价 | 854.8886 | 854.8886 | 854.8886 | 854.8886 | 854.8886 | 854.8886 | 854.8886 | 854.8886 | 854.8886 | 854.8886 | 854.9642 | 854.9642 | 854.9642 | 854.9642 | 854.9642 | 854.9642 | 854.9642 | 854.9642 | 854.9642 | 854.9642 | 854.9642 | 854.9642 | 854.9642 | 854.9642 | 854.9642 | 854.9642 | 854.9642 | 854.9642 | 854.9642 | 854.9642 | 854.9642 | 854.9642 | 854.9642 | 854.9642 | 854.9642 | 854.9642 | 854.9642 | 854.9642 | 854.9642 | 854.9642 | 854.9642 | 854.9642 | 854.9642 | 854.9642 | 854.9642 | 854.9642 | 854.9642 | 854.9642 | 854.9642 | 854.9642 | 854.9642 | 854.9642 | 854.9642 | 854.9642 | 854.9642 | 854.9642 | 854.9642 | 854.9642 | 854.9642 | 854.9642 | 854.8886 | 854.8886 | 854.8886 | 854.8886 | 854.8886 | 854.8886 | 854.8886 | 244.3204 | 246.5663 | 248.0041 | 249.6894 | 250.25 | 251.6878 | 253.5296 | 255.1549 | 256.9767 | 258.7985 | 256.9767 | 257.2133 | 256.9767 | 255.1549 | 253.5296 | 253.3331 | 253.3331 | 251.6878 | 251.6878 | 251.5113 | 250.25 | 249.846 | 249.6894 | 248.4082 | 248.0041 | 248.0041 | 247.8676 | 247.8676 | 246.5663
Bus_23 | 节点电价 | 854.8886 | 854.8886 | 854.8886 | 854.8886 | 854.8886 | 854.8886 | 854.8886 | 854.8886 | 854.8886 | 854.8886 | 854.9642 | 854.9642 | 854.9642 | 854.9642 | 854.9642 | 854.9642 | 854.9642 | 854.9642 | 854.9642 | 854.9642 | 854.9642 | 854.9642 | 854.9642 | 854.9642 | 854.9642 | 854.9642 | 854.9642 | 854.9642 | 854.9642 | 854.9642 | 854.9642 | 854.9642 | 854.9642 | 854.9642 | 854.9642 | 854.9642 | 854.9642 | 854.9642 | 854.9642 | 854.9642 | 854.9642 | 854.9642 | 854.9642 | 854.9642 | 854.9642 | 854.9642 | 854.9642 | 854.9642 | 854.9642 | 854.9642 | 854.9642 | 854.9642 | 854.9642 | 854.9642 | 854.9642 | 854.9642 | 854.9642 | 854.9642 | 854.9642 | 854.9642 | 854.8886 | 854.8886 | 854.8886 | 854.8886 | 854.8886 | 854.8886 | 854.8886 | 244.3204 | 246.5663 | 248.0041 | 249.6894 | 250.25 | 251.6878 | 253.5296 | 255.1549 | 256.9767 | 258.7985 | 256.9767 | 257.2133 | 256.9767 | 255.1549 | 253.5296 | 253.3331 | 253.3331 | 251.6878 | 251.6878 | 251.5113 | 250.25 | 249.846 | 249.6894 | 248.4082 | 248.0041 | 248.0041 | 247.8676 | 247.8676 | 246.5663
Bus_24 | 节点电价 | 854.8886 | 854.8886 | 854.8886 | 854.8886 | 854.8886 | 854.8886 | 854.8886 | 854.8886 | 854.8886 | 854.8886 | 854.9642 | 854.9642 | 854.9642 | 854.9642 | 854.9642 | 854.9642 | 854.9642 | 854.9642 | 854.9642 | 854.9642 | 854.9642 | 854.9642 | 854.9642 | 854.9642 | 854.9642 | 854.9642 | 854.9642 | 854.9642 | 854.9642 | 854.9642 | 854.9642 | 854.9642 | 854.9642 | 854.9642 | 854.9642 | 854.9642 | 854.9642 | 854.9642 | 854.9642 | 854.9642 | 854.9642 | 854.9642 | 854.9642 | 854.9642 | 854.9642 | 854.9642 | 854.9642 | 854.9642 | 854.9642 | 854.9642 | 854.9642 | 854.9642 | 854.9642 | 854.9642 | 854.9642 | 854.9642 | 854.9642 | 854.9642 | 854.9642 | 854.9642 | 854.8886 | 854.8886 | 854.8886 | 854.8886 | 854.8886 | 854.8886 | 854.8886 | 244.3204 | 246.5663 | 248.0041 | 249.6894 | 250.25 | 251.6878 | 253.5296 | 255.1549 | 256.9767 | 258.7985 | 256.9767 | 257.2133 | 256.9767 | 255.1549 | 253.5296 | 253.3331 | 253.3331 | 251.6878 | 251.6878 | 251.5113 | 250.25 | 249.846 | 249.6894 | 248.4082 | 248.0041 | 248.0041 | 247.8676 | 247.8676 | 246.5663
Bus_25 | 节点电价 | 854.8886 | 854.8886 | 854.8886 | 854.8886 | 854.8886 | 854.8886 | 854.8886 | 854.8886 | 854.8886 | 854.8886 | 854.9642 | 854.9642 | 854.9642 | 854.9642 | 854.9642 | 854.9642 | 854.9642 | 854.9642 | 854.9642 | 854.9642 | 854.9642 | 854.9642 | 854.9642 | 854.9642 | 854.9642 | 854.9642 | 854.9642 | 854.9642 | 854.9642 | 854.9642 | 854.9642 | 854.9642 | 854.9642 | 854.9642 | 854.9642 | 854.9642 | 854.9642 | 854.9642 | 854.9642 | 854.9642 | 854.9642 | 854.9642 | 854.9642 | 854.9642 | 854.9642 | 854.9642 | 854.9642 | 854.9642 | 854.9642 | 854.9642 | 854.9642 | 854.9642 | 854.9642 | 854.9642 | 854.9642 | 854.9642 | 854.9642 | 854.9642 | 854.9642 | 854.9642 | 854.8886 | 854.8886 | 854.8886 | 854.8886 | 854.8886 | 854.8886 | 854.8886 | 244.3204 | 246.5663 | 248.0041 | 249.6894 | 250.25 | 251.6878 | 253.5296 | 255.1549 | 256.9767 | 258.7985 | 256.9767 | 257.2133 | 256.9767 | 255.1549 | 253.5296 | 253.3331 | 253.3331 | 251.6878 | 251.6878 | 251.5113 | 250.25 | 249.846 | 249.6894 | 248.4082 | 248.0041 | 248.0041 | 247.8676 | 247.8676 | 246.5663
Bus_26 | 节点电价 | 854.8886 | 854.8886 | 854.8886 | 854.8886 | 854.8886 | 854.8886 | 854.8886 | 854.8886 | 854.8886 | 854.8886 | 854.9642 | 854.9642 | 854.9642 | 854.9642 | 854.9642 | 854.9642 | 854.9642 | 854.9642 | 854.9642 | 854.9642 | 854.9642 | 854.9642 | 854.9642 | 854.9642 | 854.9642 | 854.9642 | 854.9642 | 854.9642 | 854.9642 | 854.9642 | 854.9642 | 854.9642 | 854.9642 | 854.9642 | 854.9642 | 854.9642 | 854.9642 | 854.9642 | 854.9642 | 854.9642 | 854.9642 | 854.9642 | 854.9642 | 854.9642 | 854.9642 | 854.9642 | 854.9642 | 854.9642 | 854.9642 | 854.9642 | 854.9642 | 854.9642 | 854.9642 | 854.9642 | 854.9642 | 854.9642 | 854.9642 | 854.9642 | 854.9642 | 854.9642 | 854.8886 | 854.8886 | 854.8886 | 854.8886 | 854.8886 | 854.8886 | 854.8886 | 244.3204 | 246.5663 | 248.0041 | 249.6894 | 250.25 | 251.6878 | 253.5296 | 255.1549 | 256.9767 | 258.7985 | 256.9767 | 257.2133 | 256.9767 | 255.1549 | 253.5296 | 253.3331 | 253.3331 | 251.6878 | 251.6878 | 251.5113 | 250.25 | 249.846 | 249.6894 | 248.4082 | 248.0041 | 248.0041 | 247.8676 | 247.8676 | 246.5663
Bus_27 | 节点电价 | 854.8886 | 854.8886 | 854.8886 | 854.8886 | 854.8886 | 854.8886 | 854.8886 | 854.8886 | 854.8886 | 854.8886 | 854.9642 | 854.9642 | 854.9642 | 854.9642 | 854.9642 | 854.9642 | 854.9642 | 854.9642 | 854.9642 | 854.9642 | 854.9642 | 854.9642 | 854.9642 | 854.9642 | 854.9642 | 854.9642 | 854.9642 | 854.9642 | 854.9642 | 854.9642 | 854.9642 | 854.9642 | 854.9642 | 854.9642 | 854.9642 | 854.9642 | 854.9642 | 854.9642 | 854.9642 | 854.9642 | 854.9642 | 854.9642 | 854.9642 | 854.9642 | 854.9642 | 854.9642 | 854.9642 | 854.9642 | 854.9642 | 854.9642 | 854.9642 | 854.9642 | 854.9642 | 854.9642 | 854.9642 | 854.9642 | 854.9642 | 854.9642 | 854.9642 | 854.9642 | 854.8886 | 854.8886 | 854.8886 | 854.8886 | 854.8886 | 854.8886 | 854.8886 | 244.3204 | 246.5663 | 248.0041 | 249.6894 | 250.25 | 251.6878 | 253.5296 | 255.1549 | 256.9767 | 258.7985 | 256.9767 | 257.2133 | 256.9767 | 255.1549 | 253.5296 | 253.3331 | 253.3331 | 251.6878 | 251.6878 | 251.5113 | 250.25 | 249.846 | 249.6894 | 248.4082 | 248.0041 | 248.0041 | 247.8676 | 247.8676 | 246.5663
Bus_28 | 节点电价 | 854.8886 | 854.8886 | 854.8886 | 854.8886 | 854.8886 | 854.8886 | 854.8886 | 854.8886 | 854.8886 | 854.8886 | 854.9642 | 854.9642 | 854.9642 | 854.9642 | 854.9642 | 854.9642 | 854.9642 | 854.9642 | 854.9642 | 854.9642 | 854.9642 | 854.9642 | 854.9642 | 854.9642 | 854.9642 | 854.9642 | 854.9642 | 854.9642 | 854.9642 | 854.9642 | 854.9642 | 854.9642 | 854.9642 | 854.9642 | 854.9642 | 854.9642 | 854.9642 | 854.9642 | 854.9642 | 854.9642 | 854.9642 | 854.9642 | 854.9642 | 854.9642 | 854.9642 | 854.9642 | 854.9642 | 854.9642 | 854.9642 | 854.9642 | 854.9642 | 854.9642 | 854.9642 | 854.9642 | 854.9642 | 854.9642 | 854.9642 | 854.9642 | 854.9642 | 854.9642 | 854.8886 | 854.8886 | 854.8886 | 854.8886 | 854.8886 | 854.8886 | 854.8886 | 244.3204 | 246.5663 | 248.0041 | 249.6894 | 250.25 | 251.6878 | 253.5296 | 255.1549 | 256.9767 | 258.7985 | 256.9767 | 257.2133 | 256.9767 | 255.1549 | 253.5296 | 253.3331 | 253.3331 | 251.6878 | 251.6878 | 251.5113 | 250.25 | 249.846 | 249.6894 | 248.4082 | 248.0041 | 248.0041 | 247.8676 | 247.8676 | 246.5663
Bus_29 | 节点电价 | 854.8886 | 854.8886 | 854.8886 | 854.8886 | 854.8886 | 854.8886 | 854.8886 | 854.8886 | 854.8886 | 854.8886 | 854.9642 | 854.9642 | 854.9642 | 854.9642 | 854.9642 | 854.9642 | 854.9642 | 854.9642 | 854.9642 | 854.9642 | 854.9642 | 854.9642 | 854.9642 | 854.9642 | 854.9642 | 854.9642 | 854.9642 | 854.9642 | 854.9642 | 854.9642 | 854.9642 | 854.9642 | 854.9642 | 854.9642 | 854.9642 | 854.9642 | 854.9642 | 854.9642 | 854.9642 | 854.9642 | 854.9642 | 854.9642 | 854.9642 | 854.9642 | 854.9642 | 854.9642 | 854.9642 | 854.9642 | 854.9642 | 854.9642 | 854.9642 | 854.9642 | 854.9642 | 854.9642 | 854.9642 | 854.9642 | 854.9642 | 854.9642 | 854.9642 | 854.9642 | 854.8886 | 854.8886 | 854.8886 | 854.8886 | 854.8886 | 854.8886 | 854.8886 | 244.3204 | 246.5663 | 248.0041 | 249.6894 | 250.25 | 251.6878 | 253.5296 | 255.1549 | 256.9767 | 258.7985 | 256.9767 | 257.2133 | 256.9767 | 255.1549 | 253.5296 | 253.3331 | 253.3331 | 251.6878 | 251.6878 | 251.5113 | 250.25 | 249.846 | 249.6894 | 248.4082 | 248.0041 | 248.0041 | 247.8676 | 247.8676 | 246.5663
Bus_30 | 节点电价 | 854.8886 | 854.8886 | 854.8886 | 854.8886 | 854.8886 | 854.8886 | 854.8886 | 854.8886 | 854.8886 | 854.8886 | 854.9642 | 854.9642 | 854.9642 | 854.9642 | 854.9642 | 854.9642 | 854.9642 | 854.9642 | 854.9642 | 854.9642 | 854.9642 | 854.9642 | 854.9642 | 854.9642 | 854.9642 | 854.9642 | 854.9642 | 854.9642 | 854.9642 | 854.9642 | 854.9642 | 854.9642 | 854.9642 | 854.9642 | 854.9642 | 854.9642 | 854.9642 | 854.9642 | 854.9642 | 854.9642 | 854.9642 | 854.9642 | 854.9642 | 854.9642 | 854.9642 | 854.9642 | 854.9642 | 854.9642 | 854.9642 | 854.9642 | 854.9642 | 854.9642 | 854.9642 | 854.9642 | 854.9642 | 854.9642 | 854.9642 | 854.9642 | 854.9642 | 854.9642 | 854.8886 | 854.8886 | 854.8886 | 854.8886 | 854.8886 | 854.8886 | 854.8886 | 244.3204 | 246.5663 | 248.0041 | 249.6894 | 250.25 | 251.6878 | 253.5296 | 255.1549 | 256.9767 | 258.7985 | 256.9767 | 257.2133 | 256.9767 | 255.1549 | 253.5296 | 253.3331 | 253.3331 | 251.6878 | 251.6878 | 251.5113 | 250.25 | 249.846 | 249.6894 | 248.4082 | 248.0041 | 248.0041 | 247.8676 | 247.8676 | 246.5663
Bus_31 | 节点电价 | 854.8886 | 854.8886 | 854.8886 | 854.8886 | 854.8886 | 854.8886 | 854.8886 | 854.8886 | 854.8886 | 854.8886 | 854.9642 | 854.9642 | 854.9642 | 854.9642 | 854.9642 | 854.9642 | 854.9642 | 854.9642 | 854.9642 | 854.9642 | 854.9642 | 854.9642 | 854.9642 | 854.9642 | 854.9642 | 854.9642 | 854.9642 | 854.9642 | 854.9642 | 854.9642 | 854.9642 | 854.9642 | 854.9642 | 854.9642 | 854.9642 | 854.9642 | 854.9642 | 854.9642 | 854.9642 | 854.9642 | 854.9642 | 854.9642 | 854.9642 | 854.9642 | 854.9642 | 854.9642 | 854.9642 | 854.9642 | 854.9642 | 854.9642 | 854.9642 | 854.9642 | 854.9642 | 854.9642 | 854.9642 | 854.9642 | 854.9642 | 854.9642 | 854.9642 | 854.9642 | 854.8886 | 854.8886 | 854.8886 | 854.8886 | 854.8886 | 854.8886 | 854.8886 | 244.3204 | 246.5663 | 248.0041 | 249.6894 | 250.25 | 251.6878 | 253.5296 | 255.1549 | 256.9767 | 258.7985 | 256.9767 | 257.2133 | 256.9767 | 255.1549 | 253.5296 | 253.3331 | 253.3331 | 251.6878 | 251.6878 | 251.5113 | 250.25 | 249.846 | 249.6894 | 248.4082 | 248.0041 | 248.0041 | 247.8676 | 247.8676 | 246.5663
Bus_32 | 节点电价 | 854.8886 | 854.8886 | 854.8886 | 854.8886 | 854.8886 | 854.8886 | 854.8886 | 854.8886 | 854.8886 | 854.8886 | 854.9642 | 854.9642 | 854.9642 | 854.9642 | 854.9642 | 854.9642 | 854.9642 | 854.9642 | 854.9642 | 854.9642 | 854.9642 | 854.9642 | 854.9642 | 854.9642 | 854.9642 | 854.9642 | 854.9642 | 854.9642 | 854.9642 | 854.9642 | 854.9642 | 854.9642 | 854.9642 | 854.9642 | 854.9642 | 854.9642 | 854.9642 | 854.9642 | 854.9642 | 854.9642 | 854.9642 | 854.9642 | 854.9642 | 854.9642 | 854.9642 | 854.9642 | 854.9642 | 854.9642 | 854.9642 | 854.9642 | 854.9642 | 854.9642 | 854.9642 | 854.9642 | 854.9642 | 854.9642 | 854.9642 | 854.9642 | 854.9642 | 854.9642 | 854.8886 | 854.8886 | 854.8886 | 854.8886 | 854.8886 | 854.8886 | 854.8886 | 244.3204 | 246.5663 | 248.0041 | 249.6894 | 250.25 | 251.6878 | 253.5296 | 255.1549 | 256.9767 | 258.7985 | 256.9767 | 257.2133 | 256.9767 | 255.1549 | 253.5296 | 253.3331 | 253.3331 | 251.6878 | 251.6878 | 251.5113 | 250.25 | 249.846 | 249.6894 | 248.4082 | 248.0041 | 248.0041 | 247.8676 | 247.8676 | 246.5663
Bus_33 | 节点电价 | 854.8886 | 854.8886 | 854.8886 | 854.8886 | 854.8886 | 854.8886 | 854.8886 | 854.8886 | 854.8886 | 854.8886 | 854.9642 | 854.9642 | 854.9642 | 854.9642 | 854.9642 | 854.9642 | 854.9642 | 854.9642 | 854.9642 | 854.9642 | 854.9642 | 854.9642 | 854.9642 | 854.9642 | 854.9642 | 854.9642 | 854.9642 | 854.9642 | 854.9642 | 854.9642 | 854.9642 | 854.9642 | 854.9642 | 854.9642 | 854.9642 | 854.9642 | 854.9642 | 854.9642 | 854.9642 | 854.9642 | 854.9642 | 854.9642 | 854.9642 | 854.9642 | 854.9642 | 854.9642 | 854.9642 | 854.9642 | 854.9642 | 854.9642 | 854.9642 | 854.9642 | 854.9642 | 854.9642 | 854.9642 | 854.9642 | 854.9642 | 854.9642 | 854.9642 | 854.9642 | 854.8886 | 854.8886 | 854.8886 | 854.8886 | 854.8886 | 854.8886 | 854.8886 | 244.3204 | 246.5663 | 248.0041 | 249.6894 | 250.25 | 251.6878 | 253.5296 | 255.1549 | 256.9767 | 258.7985 | 256.9767 | 257.2133 | 256.9767 | 255.1549 | 253.5296 | 253.3331 | 253.3331 | 251.6878 | 251.6878 | 251.5113 | 250.25 | 249.846 | 249.6894 | 248.4082 | 248.0041 | 248.0041 | 247.8676 | 247.8676 | 246.5663
Bus_34 | 节点电价 | 854.8886 | 854.8886 | 854.8886 | 854.8886 | 854.8886 | 854.8886 | 854.8886 | 854.8886 | 854.8886 | 854.8886 | 854.9642 | 854.9642 | 854.9642 | 854.9642 | 854.9642 | 854.9642 | 854.9642 | 854.9642 | 854.9642 | 854.9642 | 854.9642 | 854.9642 | 854.9642 | 854.9642 | 854.9642 | 854.9642 | 854.9642 | 854.9642 | 854.9642 | 854.9642 | 854.9642 | 854.9642 | 854.9642 | 854.9642 | 854.9642 | 854.9642 | 854.9642 | 854.9642 | 854.9642 | 854.9642 | 854.9642 | 854.9642 | 854.9642 | 854.9642 | 854.9642 | 854.9642 | 854.9642 | 854.9642 | 854.9642 | 854.9642 | 854.9642 | 854.9642 | 854.9642 | 854.9642 | 854.9642 | 854.9642 | 854.9642 | 854.9642 | 854.9642 | 854.9642 | 854.8886 | 854.8886 | 854.8886 | 854.8886 | 854.8886 | 854.8886 | 854.8886 | 244.3204 | 246.5663 | 248.0041 | 249.6894 | 250.25 | 251.6878 | 253.5296 | 255.1549 | 256.9767 | 258.7985 | 256.9767 | 257.2133 | 256.9767 | 255.1549 | 253.5296 | 253.3331 | 253.3331 | 251.6878 | 251.6878 | 251.5113 | 250.25 | 249.846 | 249.6894 | 248.4082 | 248.0041 | 248.0041 | 247.8676 | 247.8676 | 246.5663
Bus_35 | 节点电价 | 854.8886 | 854.8886 | 854.8886 | 854.8886 | 854.8886 | 854.8886 | 854.8886 | 854.8886 | 854.8886 | 854.8886 | 854.9642 | 854.9642 | 854.9642 | 854.9642 | 854.9642 | 854.9642 | 854.9642 | 854.9642 | 854.9642 | 854.9642 | 854.9642 | 854.9642 | 854.9642 | 854.9642 | 854.9642 | 854.9642 | 854.9642 | 854.9642 | 854.9642 | 854.9642 | 854.9642 | 854.9642 | 854.9642 | 854.9642 | 854.9642 | 854.9642 | 854.9642 | 854.9642 | 854.9642 | 854.9642 | 854.9642 | 854.9642 | 854.9642 | 854.9642 | 854.9642 | 854.9642 | 854.9642 | 854.9642 | 854.9642 | 854.9642 | 854.9642 | 854.9642 | 854.9642 | 854.9642 | 854.9642 | 854.9642 | 854.9642 | 854.9642 | 854.9642 | 854.9642 | 854.8886 | 854.8886 | 854.8886 | 854.8886 | 854.8886 | 854.8886 | 854.8886 | 244.3204 | 246.5663 | 248.0041 | 249.6894 | 250.25 | 251.6878 | 253.5296 | 255.1549 | 256.9767 | 258.7985 | 256.9767 | 257.2133 | 256.9767 | 255.1549 | 253.5296 | 253.3331 | 253.3331 | 251.6878 | 251.6878 | 251.5113 | 250.25 | 249.846 | 249.6894 | 248.4082 | 248.0041 | 248.0041 | 247.8676 | 247.8676 | 246.5663
Bus_36 | 节点电价 | 854.8886 | 854.8886 | 854.8886 | 854.8886 | 854.8886 | 854.8886 | 854.8886 | 854.8886 | 854.8886 | 854.8886 | 854.9642 | 854.9642 | 854.9642 | 854.9642 | 854.9642 | 854.9642 | 854.9642 | 854.9642 | 854.9642 | 854.9642 | 854.9642 | 854.9642 | 854.9642 | 854.9642 | 854.9642 | 854.9642 | 854.9642 | 854.9642 | 854.9642 | 854.9642 | 854.9642 | 854.9642 | 854.9642 | 854.9642 | 854.9642 | 854.9642 | 854.9642 | 854.9642 | 854.9642 | 854.9642 | 854.9642 | 854.9642 | 854.9642 | 854.9642 | 854.9642 | 854.9642 | 854.9642 | 854.9642 | 854.9642 | 854.9642 | 854.9642 | 854.9642 | 854.9642 | 854.9642 | 854.9642 | 854.9642 | 854.9642 | 854.9642 | 854.9642 | 854.9642 | 854.8886 | 854.8886 | 854.8886 | 854.8886 | 854.8886 | 854.8886 | 854.8886 | 244.3204 | 246.5663 | 248.0041 | 249.6894 | 250.25 | 251.6878 | 253.5296 | 255.1549 | 256.9767 | 258.7985 | 256.9767 | 257.2133 | 256.9767 | 255.1549 | 253.5296 | 253.3331 | 253.3331 | 251.6878 | 251.6878 | 251.5113 | 250.25 | 249.846 | 249.6894 | 248.4082 | 248.0041 | 248.0041 | 247.8676 | 247.8676 | 246.5663
Bus_37 | 节点电价 | 854.8886 | 854.8886 | 854.8886 | 854.8886 | 854.8886 | 854.8886 | 854.8886 | 854.8886 | 854.8886 | 854.8886 | 854.9642 | 854.9642 | 854.9642 | 854.9642 | 854.9642 | 854.9642 | 854.9642 | 854.9642 | 854.9642 | 854.9642 | 854.9642 | 854.9642 | 854.9642 | 854.9642 | 854.9642 | 854.9642 | 854.9642 | 854.9642 | 854.9642 | 854.9642 | 854.9642 | 854.9642 | 854.9642 | 854.9642 | 854.9642 | 854.9642 | 854.9642 | 854.9642 | 854.9642 | 854.9642 | 854.9642 | 854.9642 | 854.9642 | 854.9642 | 854.9642 | 854.9642 | 854.9642 | 854.9642 | 854.9642 | 854.9642 | 854.9642 | 854.9642 | 854.9642 | 854.9642 | 854.9642 | 854.9642 | 854.9642 | 854.9642 | 854.9642 | 854.9642 | 854.8886 | 854.8886 | 854.8886 | 854.8886 | 854.8886 | 854.8886 | 854.8886 | 244.3204 | 246.5663 | 248.0041 | 249.6894 | 250.25 | 251.6878 | 253.5296 | 255.1549 | 256.9767 | 258.7985 | 256.9767 | 257.2133 | 256.9767 | 255.1549 | 253.5296 | 253.3331 | 253.3331 | 251.6878 | 251.6878 | 251.5113 | 250.25 | 249.846 | 249.6894 | 248.4082 | 248.0041 | 248.0041 | 247.8676 | 247.8676 | 246.5663
Bus_38 | 节点电价 | 854.8886 | 854.8886 | 854.8886 | 854.8886 | 854.8886 | 854.8886 | 854.8886 | 854.8886 | 854.8886 | 854.8886 | 854.9642 | 854.9642 | 854.9642 | 854.9642 | 854.9642 | 854.9642 | 854.9642 | 854.9642 | 854.9642 | 854.9642 | 854.9642 | 854.9642 | 854.9642 | 854.9642 | 854.9642 | 854.9642 | 854.9642 | 854.9642 | 854.9642 | 854.9642 | 854.9642 | 854.9642 | 854.9642 | 854.9642 | 854.9642 | 854.9642 | 854.9642 | 854.9642 | 854.9642 | 854.9642 | 854.9642 | 854.9642 | 854.9642 | 854.9642 | 854.9642 | 854.9642 | 854.9642 | 854.9642 | 854.9642 | 854.9642 | 854.9642 | 854.9642 | 854.9642 | 854.9642 | 854.9642 | 854.9642 | 854.9642 | 854.9642 | 854.9642 | 854.9642 | 854.8886 | 854.8886 | 854.8886 | 854.8886 | 854.8886 | 854.8886 | 854.8886 | 244.3204 | 246.5663 | 248.0041 | 249.6894 | 250.25 | 251.6878 | 253.5296 | 255.1549 | 256.9767 | 258.7985 | 256.9767 | 257.2133 | 256.9767 | 255.1549 | 253.5296 | 253.3331 | 253.3331 | 251.6878 | 251.6878 | 251.5113 | 250.25 | 249.846 | 249.6894 | 248.4082 | 248.0041 | 248.0041 | 247.8676 | 247.8676 | 246.5663
Bus_39 | 节点电价 | 854.8886 | 854.8886 | 854.8886 | 854.8886 | 854.8886 | 854.8886 | 854.8886 | 854.8886 | 854.8886 | 854.8886 | 854.9642 | 854.9642 | 854.9642 | 854.9642 | 854.9642 | 854.9642 | 854.9642 | 854.9642 | 854.9642 | 854.9642 | 854.9642 | 854.9642 | 854.9642 | 854.9642 | 854.9642 | 854.9642 | 854.9642 | 854.9642 | 854.9642 | 854.9642 | 854.9642 | 854.9642 | 854.9642 | 854.9642 | 854.9642 | 854.9642 | 854.9642 | 854.9642 | 854.9642 | 854.9642 | 854.9642 | 854.9642 | 854.9642 | 854.9642 | 854.9642 | 854.9642 | 854.9642 | 854.9642 | 854.9642 | 854.9642 | 854.9642 | 854.9642 | 854.9642 | 854.9642 | 854.9642 | 854.9642 | 854.9642 | 854.9642 | 854.9642 | 854.9642 | 854.8886 | 854.8886 | 854.8886 | 854.8886 | 854.8886 | 854.8886 | 854.8886 | 244.3204 | 246.5663 | 248.0041 | 249.6894 | 250.25 | 251.6878 | 253.5296 | 255.1549 | 256.9767 | 258.7985 | 256.9767 | 257.2133 | 256.9767 | 255.1549 | 253.5296 | 253.3331 | 253.3331 | 251.6878 | 251.6878 | 251.5113 | 250.25 | 249.846 | 249.6894 | 248.4082 | 248.0041 | 248.0041 | 247.8676 | 247.8676 | 246.5663
Bus_40 | 节点电价 | 854.8886 | 854.8886 | 854.8886 | 854.8886 | 854.8886 | 854.8886 | 854.8886 | 854.8886 | 854.8886 | 854.8886 | 854.9642 | 854.9642 | 854.9642 | 854.9642 | 854.9642 | 854.9642 | 854.9642 | 854.9642 | 854.9642 | 854.9642 | 854.9642 | 854.9642 | 854.9642 | 854.9642 | 854.9642 | 854.9642 | 854.9642 | 854.9642 | 854.9642 | 854.9642 | 854.9642 | 854.9642 | 854.9642 | 854.9642 | 854.9642 | 854.9642 | 854.9642 | 854.9642 | 854.9642 | 854.9642 | 854.9642 | 854.9642 | 854.9642 | 854.9642 | 854.9642 | 854.9642 | 854.9642 | 854.9642 | 854.9642 | 854.9642 | 854.9642 | 854.9642 | 854.9642 | 854.9642 | 854.9642 | 854.9642 | 854.9642 | 854.9642 | 854.9642 | 854.9642 | 854.8886 | 854.8886 | 854.8886 | 854.8886 | 854.8886 | 854.8886 | 854.8886 | 244.3204 | 246.5663 | 248.0041 | 249.6894 | 250.25 | 251.6878 | 253.5296 | 255.1549 | 256.9767 | 258.7985 | 256.9767 | 257.2133 | 256.9767 | 255.1549 | 253.5296 | 253.3331 | 253.3331 | 251.6878 | 251.6878 | 251.5113 | 250.25 | 249.846 | 249.6894 | 248.4082 | 248.0041 | 248.0041 | 247.8676 | 247.8676 | 246.5663
Bus_41 | 节点电价 | 854.8886 | 854.8886 | 854.8886 | 854.8886 | 854.8886 | 854.8886 | 854.8886 | 854.8886 | 854.8886 | 854.8886 | 854.9642 | 854.9642 | 854.9642 | 854.9642 | 854.9642 | 854.9642 | 854.9642 | 854.9642 | 854.9642 | 854.9642 | 854.9642 | 854.9642 | 854.9642 | 854.9642 | 854.9642 | 854.9642 | 854.9642 | 854.9642 | 854.9642 | 854.9642 | 854.9642 | 854.9642 | 854.9642 | 854.9642 | 854.9642 | 854.9642 | 854.9642 | 854.9642 | 854.9642 | 854.9642 | 854.9642 | 854.9642 | 854.9642 | 854.9642 | 854.9642 | 854.9642 | 854.9642 | 854.9642 | 854.9642 | 854.9642 | 854.9642 | 854.9642 | 854.9642 | 854.9642 | 854.9642 | 854.9642 | 854.9642 | 854.9642 | 854.9642 | 854.9642 | 854.8886 | 854.8886 | 854.8886 | 854.8886 | 854.8886 | 854.8886 | 854.8886 | 244.3204 | 246.5663 | 248.0041 | 249.6894 | 250.25 | 251.6878 | 253.5296 | 255.1549 | 256.9767 | 258.7985 | 256.9767 | 257.2133 | 256.9767 | 255.1549 | 253.5296 | 253.3331 | 253.3331 | 251.6878 | 251.6878 | 251.5113 | 250.25 | 249.846 | 249.6894 | 248.4082 | 248.0041 | 248.0041 | 247.8676 | 247.8676 | 246.5663
Bus_42 | 节点电价 | 854.8886 | 854.8886 | 854.8886 | 854.8886 | 854.8886 | 854.8886 | 854.8886 | 854.8886 | 854.8886 | 854.8886 | 854.9642 | 854.9642 | 854.9642 | 854.9642 | 854.9642 | 854.9642 | 854.9642 | 854.9642 | 854.9642 | 854.9642 | 854.9642 | 854.9642 | 854.9642 | 854.9642 | 854.9642 | 854.9642 | 854.9642 | 854.9642 | 854.9642 | 854.9642 | 854.9642 | 854.9642 | 854.9642 | 854.9642 | 854.9642 | 854.9642 | 854.9642 | 854.9642 | 854.9642 | 854.9642 | 854.9642 | 854.9642 | 854.9642 | 854.9642 | 854.9642 | 854.9642 | 854.9642 | 854.9642 | 854.9642 | 854.9642 | 854.9642 | 854.9642 | 854.9642 | 854.9642 | 854.9642 | 854.9642 | 854.9642 | 854.9642 | 854.9642 | 854.9642 | 854.8886 | 854.8886 | 854.8886 | 854.8886 | 854.8886 | 854.8886 | 854.8886 | 244.3204 | 246.5663 | 248.0041 | 249.6894 | 250.25 | 251.6878 | 253.5296 | 255.1549 | 256.9767 | 258.7985 | 256.9767 | 257.2133 | 256.9767 | 255.1549 | 253.5296 | 253.3331 | 253.3331 | 251.6878 | 251.6878 | 251.5113 | 250.25 | 249.846 | 249.6894 | 248.4082 | 248.0041 | 248.0041 | 247.8676 | 247.8676 | 246.5663
Bus_43 | 节点电价 | 854.8886 | 854.8886 | 854.8886 | 854.8886 | 854.8886 | 854.8886 | 854.8886 | 854.8886 | 854.8886 | 854.8886 | 854.9642 | 854.9642 | 854.9642 | 854.9642 | 854.9642 | 854.9642 | 854.9642 | 854.9642 | 854.9642 | 854.9642 | 854.9642 | 854.9642 | 854.9642 | 854.9642 | 854.9642 | 854.9642 | 854.9642 | 854.9642 | 854.9642 | 854.9642 | 854.9642 | 854.9642 | 854.9642 | 854.9642 | 854.9642 | 854.9642 | 854.9642 | 854.9642 | 854.9642 | 854.9642 | 854.9642 | 854.9642 | 854.9642 | 854.9642 | 854.9642 | 854.9642 | 854.9642 | 854.9642 | 854.9642 | 854.9642 | 854.9642 | 854.9642 | 854.9642 | 854.9642 | 854.9642 | 854.9642 | 854.9642 | 854.9642 | 854.9642 | 854.9642 | 854.8886 | 854.8886 | 854.8886 | 854.8886 | 854.8886 | 854.8886 | 854.8886 | 244.3204 | 246.5663 | 248.0041 | 249.6894 | 250.25 | 251.6878 | 253.5296 | 255.1549 | 256.9767 | 258.7985 | 256.9767 | 257.2133 | 256.9767 | 255.1549 | 253.5296 | 253.3331 | 253.3331 | 251.6878 | 251.6878 | 251.5113 | 250.25 | 249.846 | 249.6894 | 248.4082 | 248.0041 | 248.0041 | 247.8676 | 247.8676 | 246.5663
Bus_44 | 节点电价 | 854.8886 | 854.8886 | 854.8886 | 854.8886 | 854.8886 | 854.8886 | 854.8886 | 854.8886 | 854.8886 | 854.8886 | 854.9642 | 854.9642 | 854.9642 | 854.9642 | 854.9642 | 854.9642 | 854.9642 | 854.9642 | 854.9642 | 854.9642 | 854.9642 | 854.9642 | 854.9642 | 854.9642 | 854.9642 | 854.9642 | 854.9642 | 854.9642 | 854.9642 | 854.9642 | 854.9642 | 854.9642 | 854.9642 | 854.9642 | 854.9642 | 854.9642 | 854.9642 | 854.9642 | 854.9642 | 854.9642 | 854.9642 | 854.9642 | 854.9642 | 854.9642 | 854.9642 | 854.9642 | 854.9642 | 854.9642 | 854.9642 | 854.9642 | 854.9642 | 854.9642 | 854.9642 | 854.9642 | 854.9642 | 854.9642 | 854.9642 | 854.9642 | 854.9642 | 854.9642 | 854.8886 | 854.8886 | 854.8886 | 854.8886 | 854.8886 | 854.8886 | 854.8886 | 244.3204 | 246.5663 | 248.0041 | 249.6894 | 250.25 | 251.6878 | 253.5296 | 255.1549 | 256.9767 | 258.7985 | 256.9767 | 257.2133 | 256.9767 | 255.1549 | 253.5296 | 253.3331 | 253.3331 | 251.6878 | 251.6878 | 251.5113 | 250.25 | 249.846 | 249.6894 | 248.4082 | 248.0041 | 248.0041 | 247.8676 | 247.8676 | 246.5663

## LevelC_辅助服务市场出清电价
节点编号 | 时段1 | 时段2 | 时段3 | 时段4 | 时段5 | 时段6 | 时段7 | 时段8 | 时段9 | 时段10 | 时段11 | 时段12 | 时段13 | 时段14 | 时段15 | 时段16 | 时段17 | 时段18 | 时段19 | 时段20 | 时段21 | 时段22 | 时段23 | 时段24 | 时段25 | 时段26 | 时段27 | 时段28 | 时段29 | 时段30 | 时段31 | 时段32 | 时段33 | 时段34 | 时段35 | 时段36 | 时段37 | 时段38 | 时段39 | 时段40 | 时段41 | 时段42 | 时段43 | 时段44 | 时段45 | 时段46 | 时段47 | 时段48 | 时段49 | 时段50 | 时段51 | 时段52 | 时段53 | 时段54 | 时段55 | 时段56 | 时段57 | 时段58 | 时段59 | 时段60 | 时段61 | 时段62 | 时段63 | 时段64 | 时段65 | 时段66 | 时段67 | 时段68 | 时段69 | 时段70 | 时段71 | 时段72 | 时段73 | 时段74 | 时段75 | 时段76 | 时段77 | 时段78 | 时段79 | 时段80 | 时段81 | 时段82 | 时段83 | 时段84 | 时段85 | 时段86 | 时段87 | 时段88 | 时段89 | 时段90 | 时段91 | 时段92 | 时段93 | 时段94 | 时段95 | 时段96
id | t1 | t2 | t3 | t4 | t5 | t6 | t7 | t8 | t9 | t10 | t11 | t12 | t13 | t14 | t15 | t16 | t17 | t18 | t19 | t20 | t21 | t22 | t23 | t24 | t25 | t26 | t27 | t28 | t29 | t30 | t31 | t32 | t33 | t34 | t35 | t36 | t37 | t38 | t39 | t40 | t41 | t42 | t43 | t44 | t45 | t46 | t47 | t48 | t49 | t50 | t51 | t52 | t53 | t54 | t55 | t56 | t57 | t58 | t59 | t60 | t61 | t62 | t63 | t64 | t65 | t66 | t67 | t68 | t69 | t70 | t71 | t72 | t73 | t74 | t75 | t76 | t77 | t78 | t79 | t80 | t81 | t82 | t83 | t84 | t85 | t86 | t87 | t88 | t89 | t90 | t91 | t92 | t93 | t94 | t95 | t96
str | float64 | float64 | float64 | float64 | float64 | float64 | float64 | float64 | float64 | float64 | float64 | float64 | float64 | float64 | float64 | float64 | float64 | float64 | float64 | float64 | float64 | float64 | float64 | float64 | float64 | float64 | float64 | float64 | float64 | float64 | float64 | float64 | float64 | float64 | float64 | float64 | float64 | float64 | float64 | float64 | float64 | float64 | float64 | float64 | float64 | float64 | float64 | float64 | float64 | float64 | float64 | float64 | float64 | float64 | float64 | float64 | float64 | float64 | float64 | float64 | float64 | float64 | float64 | float64 | float64 | float64 | float64 | float64 | float64 | float64 | float64 | float64 | float64 | float64 | float64 | float64 | float64 | float64 | float64 | float64 | float64 | float64 | float64 | float64 | float64 | float64 | float64 | float64 | float64 | float64 | float64 | float64 | float64 | float64 | float64 | float64
Bus_1 | 0 | 0 | 0 | 0 | 0 | 0 | 0 | 0 | 0 | 0 | 0 | 0 | 0 | 0 | 0 | 0 | 0 | 0 | 0 | 0 | 0 | 0 | 0 | 0 | 0 | 0 | 0 | 0 | 0 | 0 | 0 | 0 | 0 | 0 | 0 | 0 | 0 | 0 | 0 | 0 | 0 | 0 | 0 | 0 | 0 | 0 | 0 | 0 | 0 | 0 | 0 | 0 | 0 | 0 | 0 | 0 | 0 | 0 | 0 | 0 | 0 | 0 | 0 | 0 | 0 | 0 | 0 | 0 | 0 | 0 | 0 | 0 | 0 | 0 | 0 | 0 | 0 | 0 | 0 | 0 | 0 | 0 | 0 | 0 | 0 | 0 | 0 | 0 | 0 | 0 | 0 | 0 | 0 | 0 | 0 | 0
Bus_2 | 0 | 0 | 0 | 0 | 0 | 0 | 0 | 0 | 0 | 0 | 0 | 0 | 0 | 0 | 0 | 0 | 0 | 0 | 0 | 0 | 0 | 0 | 0 | 0 | 0 | 0 | 0 | 0 | 0 | 0 | 0 | 0 | 0 | 0 | 0 | 0 | 0 | 0 | 0 | 0 | 0 | 0 | 0 | 0 | 0 | 0 | 0 | 0 | 0 | 0 | 0 | 0 | 0 | 0 | 0 | 0 | 0 | 0 | 0 | 0 | 0 | 0 | 0 | 0 | 0 | 0 | 0 | 0 | 0 | 0 | 0 | 0 | 0 | 0 | 0 | 0 | 0 | 0 | 0 | 0 | 0 | 0 | 0 | 0 | 0 | 0 | 0 | 0 | 0 | 0 | 0 | 0 | 0 | 0 | 0 | 0
Bus_3 | 0 | 0 | 0 | 0 | 0 | 0 | 0 | 0 | 0 | 0 | 0 | 0 | 0 | 0 | 0 | 0 | 0 | 0 | 0 | 0 | 0 | 0 | 0 | 0 | 0 | 0 | 0 | 0 | 0 | 0 | 0 | 0 | 0 | 0 | 0 | 0 | 0 | 0 | 0 | 0 | 0 | 0 | 0 | 0 | 0 | 0 | 0 | 0 | 0 | 0 | 0 | 0 | 0 | 0 | 0 | 0 | 0 | 0 | 0 | 0 | 0 | 0 | 0 | 0 | 0 | 0 | 0 | 0 | 0 | 0 | 0 | 0 | 0 | 0 | 0 | 0 | 0 | 0 | 0 | 0 | 0 | 0 | 0 | 0 | 0 | 0 | 0 | 0 | 0 | 0 | 0 | 0 | 0 | 0 | 0 | 0
Bus_4 | 0 | 0 | 0 | 0 | 0 | 0 | 0 | 0 | 0 | 0 | 0 | 0 | 0 | 0 | 0 | 0 | 0 | 0 | 0 | 0 | 0 | 0 | 0 | 0 | 0 | 0 | 0 | 0 | 0 | 0 | 0 | 0 | 0 | 0 | 0 | 0 | 0 | 0 | 0 | 0 | 0 | 0 | 0 | 0 | 0 | 0 | 0 | 0 | 0 | 0 | 0 | 0 | 0 | 0 | 0 | 0 | 0 | 0 | 0 | 0 | 0 | 0 | 0 | 0 | 0 | 0 | 0 | 0 | 0 | 0 | 0 | 0 | 0 | 0 | 0 | 0 | 0 | 0 | 0 | 0 | 0 | 0 | 0 | 0 | 0 | 0 | 0 | 0 | 0 | 0 | 0 | 0 | 0 | 0 | 0 | 0
Bus_5 | 0 | 0 | 0 | 0 | 0 | 0 | 0 | 0 | 0 | 0 | 0 | 0 | 0 | 0 | 0 | 0 | 0 | 0 | 0 | 0 | 0 | 0 | 0 | 0 | 0 | 0 | 0 | 0 | 0 | 0 | 0 | 0 | 0 | 0 | 0 | 0 | 0 | 0 | 0 | 0 | 0 | 0 | 0 | 0 | 0 | 0 | 0 | 0 | 0 | 0 | 0 | 0 | 0 | 0 | 0 | 0 | 0 | 0 | 0 | 0 | 0 | 0 | 0 | 0 | 0 | 0 | 0 | 0 | 0 | 0 | 0 | 0 | 0 | 0 | 0 | 0 | 0 | 0 | 0 | 0 | 0 | 0 | 0 | 0 | 0 | 0 | 0 | 0 | 0 | 0 | 0 | 0 | 0 | 0 | 0 | 0
Bus_6 | 0 | 0 | 0 | 0 | 0 | 0 | 0 | 0 | 0 | 0 | 0 | 0 | 0 | 0 | 0 | 0 | 0 | 0 | 0 | 0 | 0 | 0 | 0 | 0 | 0 | 0 | 0 | 0 | 0 | 0 | 0 | 0 | 0 | 0 | 0 | 0 | 0 | 0 | 0 | 0 | 0 | 0 | 0 | 0 | 0 | 0 | 0 | 0 | 0 | 0 | 0 | 0 | 0 | 0 | 0 | 0 | 0 | 0 | 0 | 0 | 0 | 0 | 0 | 0 | 0 | 0 | 0 | 0 | 0 | 0 | 0 | 0 | 0 | 0 | 0 | 0 | 0 | 0 | 0 | 0 | 0 | 0 | 0 | 0 | 0 | 0 | 0 | 0 | 0 | 0 | 0 | 0 | 0 | 0 | 0 | 0
Bus_7 | 0 | 0 | 0 | 0 | 0 | 0 | 0 | 0 | 0 | 0 | 0 | 0 | 0 | 0 | 0 | 0 | 0 | 0 | 0 | 0 | 0 | 0 | 0 | 0 | 0 | 0 | 0 | 0 | 0 | 0 | 0 | 0 | 0 | 0 | 0 | 0 | 0 | 0 | 0 | 0 | 0 | 0 | 0 | 0 | 0 | 0 | 0 | 0 | 0 | 0 | 0 | 0 | 0 | 0 | 0 | 0 | 0 | 0 | 0 | 0 | 0 | 0 | 0 | 0 | 0 | 0 | 0 | 0 | 0 | 0 | 0 | 0 | 0 | 0 | 0 | 0 | 0 | 0 | 0 | 0 | 0 | 0 | 0 | 0 | 0 | 0 | 0 | 0 | 0 | 0 | 0 | 0 | 0 | 0 | 0 | 0
Bus_8 | 0 | 0 | 0 | 0 | 0 | 0 | 0 | 0 | 0 | 0 | 0 | 0 | 0 | 0 | 0 | 0 | 0 | 0 | 0 | 0 | 0 | 0 | 0 | 0 | 0 | 0 | 0 | 0 | 0 | 0 | 0 | 0 | 0 | 0 | 0 | 0 | 0 | 0 | 0 | 0 | 0 | 0 | 0 | 0 | 0 | 0 | 0 | 0 | 0 | 0 | 0 | 0 | 0 | 0 | 0 | 0 | 0 | 0 | 0 | 0 | 0 | 0 | 0 | 0 | 0 | 0 | 0 | 0 | 0 | 0 | 0 | 0 | 0 | 0 | 0 | 0 | 0 | 0 | 0 | 0 | 0 | 0 | 0 | 0 | 0 | 0 | 0 | 0 | 0 | 0 | 0 | 0 | 0 | 0 | 0 | 0
Bus_9 | 0 | 0 | 0 | 0 | 0 | 0 | 0 | 0 | 0 | 0 | 0 | 0 | 0 | 0 | 0 | 0 | 0 | 0 | 0 | 0 | 0 | 0 | 0 | 0 | 0 | 0 | 0 | 0 | 0 | 0 | 0 | 0 | 0 | 0 | 0 | 0 | 0 | 0 | 0 | 0 | 0 | 0 | 0 | 0 | 0 | 0 | 0 | 0 | 0 | 0 | 0 | 0 | 0 | 0 | 0 | 0 | 0 | 0 | 0 | 0 | 0 | 0 | 0 | 0 | 0 | 0 | 0 | 0 | 0 | 0 | 0 | 0 | 0 | 0 | 0 | 0 | 0 | 0 | 0 | 0 | 0 | 0 | 0 | 0 | 0 | 0 | 0 | 0 | 0 | 0 | 0 | 0 | 0 | 0 | 0 | 0
Bus_10 | 0 | 0 | 0 | 0 | 0 | 0 | 0 | 0 | 0 | 0 | 0 | 0 | 0 | 0 | 0 | 0 | 0 | 0 | 0 | 0 | 0 | 0 | 0 | 0 | 0 | 0 | 0 | 0 | 0 | 0 | 0 | 0 | 0 | 0 | 0 | 0 | 0 | 0 | 0 | 0 | 0 | 0 | 0 | 0 | 0 | 0 | 0 | 0 | 0 | 0 | 0 | 0 | 0 | 0 | 0 | 0 | 0 | 0 | 0 | 0 | 0 | 0 | 0 | 0 | 0 | 0 | 0 | 0 | 0 | 0 | 0 | 0 | 0 | 0 | 0 | 0 | 0 | 0 | 0 | 0 | 0 | 0 | 0 | 0 | 0 | 0 | 0 | 0 | 0 | 0 | 0 | 0 | 0 | 0 | 0 | 0
Bus_11 | 0 | 0 | 0 | 0 | 0 | 0 | 0 | 0 | 0 | 0 | 0 | 0 | 0 | 0 | 0 | 0 | 0 | 0 | 0 | 0 | 0 | 0 | 0 | 0 | 0 | 0 | 0 | 0 | 0 | 0 | 0 | 0 | 0 | 0 | 0 | 0 | 0 | 0 | 0 | 0 | 0 | 0 | 0 | 0 | 0 | 0 | 0 | 0 | 0 | 0 | 0 | 0 | 0 | 0 | 0 | 0 | 0 | 0 | 0 | 0 | 0 | 0 | 0 | 0 | 0 | 0 | 0 | 0 | 0 | 0 | 0 | 0 | 0 | 0 | 0 | 0 | 0 | 0 | 0 | 0 | 0 | 0 | 0 | 0 | 0 | 0 | 0 | 0 | 0 | 0 | 0 | 0 | 0 | 0 | 0 | 0
Bus_12 | 0 | 0 | 0 | 0 | 0 | 0 | 0 | 0 | 0 | 0 | 0 | 0 | 0 | 0 | 0 | 0 | 0 | 0 | 0 | 0 | 0 | 0 | 0 | 0 | 0 | 0 | 0 | 0 | 0 | 0 | 0 | 0 | 0 | 0 | 0 | 0 | 0 | 0 | 0 | 0 | 0 | 0 | 0 | 0 | 0 | 0 | 0 | 0 | 0 | 0 | 0 | 0 | 0 | 0 | 0 | 0 | 0 | 0 | 0 | 0 | 0 | 0 | 0 | 0 | 0 | 0 | 0 | 0 | 0 | 0 | 0 | 0 | 0 | 0 | 0 | 0 | 0 | 0 | 0 | 0 | 0 | 0 | 0 | 0 | 0 | 0 | 0 | 0 | 0 | 0 | 0 | 0 | 0 | 0 | 0 | 0
Bus_13 | 0 | 0 | 0 | 0 | 0 | 0 | 0 | 0 | 0 | 0 | 0 | 0 | 0 | 0 | 0 | 0 | 0 | 0 | 0 | 0 | 0 | 0 | 0 | 0 | 0 | 0 | 0 | 0 | 0 | 0 | 0 | 0 | 0 | 0 | 0 | 0 | 0 | 0 | 0 | 0 | 0 | 0 | 0 | 0 | 0 | 0 | 0 | 0 | 0 | 0 | 0 | 0 | 0 | 0 | 0 | 0 | 0 | 0 | 0 | 0 | 0 | 0 | 0 | 0 | 0 | 0 | 0 | 0 | 0 | 0 | 0 | 0 | 0 | 0 | 0 | 0 | 0 | 0 | 0 | 0 | 0 | 0 | 0 | 0 | 0 | 0 | 0 | 0 | 0 | 0 | 0 | 0 | 0 | 0 | 0 | 0
Bus_14 | 0 | 0 | 0 | 0 | 0 | 0 | 0 | 0 | 0 | 0 | 0 | 0 | 0 | 0 | 0 | 0 | 0 | 0 | 0 | 0 | 0 | 0 | 0 | 0 | 0 | 0 | 0 | 0 | 0 | 0 | 0 | 0 | 0 | 0 | 0 | 0 | 0 | 0 | 0 | 0 | 0 | 0 | 0 | 0 | 0 | 0 | 0 | 0 | 0 | 0 | 0 | 0 | 0 | 0 | 0 | 0 | 0 | 0 | 0 | 0 | 0 | 0 | 0 | 0 | 0 | 0 | 0 | 0 | 0 | 0 | 0 | 0 | 0 | 0 | 0 | 0 | 0 | 0 | 0 | 0 | 0 | 0 | 0 | 0 | 0 | 0 | 0 | 0 | 0 | 0 | 0 | 0 | 0 | 0 | 0 | 0
Bus_15 | 0 | 0 | 0 | 0 | 0 | 0 | 0 | 0 | 0 | 0 | 0 | 0 | 0 | 0 | 0 | 0 | 0 | 0 | 0 | 0 | 0 | 0 | 0 | 0 | 0 | 0 | 0 | 0 | 0 | 0 | 0 | 0 | 0 | 0 | 0 | 0 | 0 | 0 | 0 | 0 | 0 | 0 | 0 | 0 | 0 | 0 | 0 | 0 | 0 | 0 | 0 | 0 | 0 | 0 | 0 | 0 | 0 | 0 | 0 | 0 | 0 | 0 | 0 | 0 | 0 | 0 | 0 | 0 | 0 | 0 | 0 | 0 | 0 | 0 | 0 | 0 | 0 | 0 | 0 | 0 | 0 | 0 | 0 | 0 | 0 | 0 | 0 | 0 | 0 | 0 | 0 | 0 | 0 | 0 | 0 | 0
Bus_16 | 0 | 0 | 0 | 0 | 0 | 0 | 0 | 0 | 0 | 0 | 0 | 0 | 0 | 0 | 0 | 0 | 0 | 0 | 0 | 0 | 0 | 0 | 0 | 0 | 0 | 0 | 0 | 0 | 0 | 0 | 0 | 0 | 0 | 0 | 0 | 0 | 0 | 0 | 0 | 0 | 0 | 0 | 0 | 0 | 0 | 0 | 0 | 0 | 0 | 0 | 0 | 0 | 0 | 0 | 0 | 0 | 0 | 0 | 0 | 0 | 0 | 0 | 0 | 0 | 0 | 0 | 0 | 0 | 0 | 0 | 0 | 0 | 0 | 0 | 0 | 0 | 0 | 0 | 0 | 0 | 0 | 0 | 0 | 0 | 0 | 0 | 0 | 0 | 0 | 0 | 0 | 0 | 0 | 0 | 0 | 0
Bus_17 | 0 | 0 | 0 | 0 | 0 | 0 | 0 | 0 | 0 | 0 | 0 | 0 | 0 | 0 | 0 | 0 | 0 | 0 | 0 | 0 | 0 | 0 | 0 | 0 | 0 | 0 | 0 | 0 | 0 | 0 | 0 | 0 | 0 | 0 | 0 | 0 | 0 | 0 | 0 | 0 | 0 | 0 | 0 | 0 | 0 | 0 | 0 | 0 | 0 | 0 | 0 | 0 | 0 | 0 | 0 | 0 | 0 | 0 | 0 | 0 | 0 | 0 | 0 | 0 | 0 | 0 | 0 | 0 | 0 | 0 | 0 | 0 | 0 | 0 | 0 | 0 | 0 | 0 | 0 | 0 | 0 | 0 | 0 | 0 | 0 | 0 | 0 | 0 | 0 | 0 | 0 | 0 | 0 | 0 | 0 | 0
Bus_18 | 0 | 0 | 0 | 0 | 0 | 0 | 0 | 0 | 0 | 0 | 0 | 0 | 0 | 0 | 0 | 0 | 0 | 0 | 0 | 0 | 0 | 0 | 0 | 0 | 0 | 0 | 0 | 0 | 0 | 0 | 0 | 0 | 0 | 0 | 0 | 0 | 0 | 0 | 0 | 0 | 0 | 0 | 0 | 0 | 0 | 0 | 0 | 0 | 0 | 0 | 0 | 0 | 0 | 0 | 0 | 0 | 0 | 0 | 0 | 0 | 0 | 0 | 0 | 0 | 0 | 0 | 0 | 0 | 0 | 0 | 0 | 0 | 0 | 0 | 0 | 0 | 0 | 0 | 0 | 0 | 0 | 0 | 0 | 0 | 0 | 0 | 0 | 0 | 0 | 0 | 0 | 0 | 0 | 0 | 0 | 0
Bus_19 | 0 | 0 | 0 | 0 | 0 | 0 | 0 | 0 | 0 | 0 | 0 | 0 | 0 | 0 | 0 | 0 | 0 | 0 | 0 | 0 | 0 | 0 | 0 | 0 | 0 | 0 | 0 | 0 | 0 | 0 | 0 | 0 | 0 | 0 | 0 | 0 | 0 | 0 | 0 | 0 | 0 | 0 | 0 | 0 | 0 | 0 | 0 | 0 | 0 | 0 | 0 | 0 | 0 | 0 | 0 | 0 | 0 | 0 | 0 | 0 | 0 | 0 | 0 | 0 | 0 | 0 | 0 | 0 | 0 | 0 | 0 | 0 | 0 | 0 | 0 | 0 | 0 | 0 | 0 | 0 | 0 | 0 | 0 | 0 | 0 | 0 | 0 | 0 | 0 | 0 | 0 | 0 | 0 | 0 | 0 | 0
Bus_20 | 0 | 0 | 0 | 0 | 0 | 0 | 0 | 0 | 0 | 0 | 0 | 0 | 0 | 0 | 0 | 0 | 0 | 0 | 0 | 0 | 0 | 0 | 0 | 0 | 0 | 0 | 0 | 0 | 0 | 0 | 0 | 0 | 0 | 0 | 0 | 0 | 0 | 0 | 0 | 0 | 0 | 0 | 0 | 0 | 0 | 0 | 0 | 0 | 0 | 0 | 0 | 0 | 0 | 0 | 0 | 0 | 0 | 0 | 0 | 0 | 0 | 0 | 0 | 0 | 0 | 0 | 0 | 0 | 0 | 0 | 0 | 0 | 0 | 0 | 0 | 0 | 0 | 0 | 0 | 0 | 0 | 0 | 0 | 0 | 0 | 0 | 0 | 0 | 0 | 0 | 0 | 0 | 0 | 0 | 0 | 0
Bus_21 | 0 | 0 | 0 | 0 | 0 | 0 | 0 | 0 | 0 | 0 | 0 | 0 | 0 | 0 | 0 | 0 | 0 | 0 | 0 | 0 | 0 | 0 | 0 | 0 | 0 | 0 | 0 | 0 | 0 | 0 | 0 | 0 | 0 | 0 | 0 | 0 | 0 | 0 | 0 | 0 | 0 | 0 | 0 | 0 | 0 | 0 | 0 | 0 | 0 | 0 | 0 | 0 | 0 | 0 | 0 | 0 | 0 | 0 | 0 | 0 | 0 | 0 | 0 | 0 | 0 | 0 | 0 | 0 | 0 | 0 | 0 | 0 | 0 | 0 | 0 | 0 | 0 | 0 | 0 | 0 | 0 | 0 | 0 | 0 | 0 | 0 | 0 | 0 | 0 | 0 | 0 | 0 | 0 | 0 | 0 | 0
Bus_22 | 0 | 0 | 0 | 0 | 0 | 0 | 0 | 0 | 0 | 0 | 0 | 0 | 0 | 0 | 0 | 0 | 0 | 0 | 0 | 0 | 0 | 0 | 0 | 0 | 0 | 0 | 0 | 0 | 0 | 0 | 0 | 0 | 0 | 0 | 0 | 0 | 0 | 0 | 0 | 0 | 0 | 0 | 0 | 0 | 0 | 0 | 0 | 0 | 0 | 0 | 0 | 0 | 0 | 0 | 0 | 0 | 0 | 0 | 0 | 0 | 0 | 0 | 0 | 0 | 0 | 0 | 0 | 0 | 0 | 0 | 0 | 0 | 0 | 0 | 0 | 0 | 0 | 0 | 0 | 0 | 0 | 0 | 0 | 0 | 0 | 0 | 0 | 0 | 0 | 0 | 0 | 0 | 0 | 0 | 0 | 0
Bus_23 | 0 | 0 | 0 | 0 | 0 | 0 | 0 | 0 | 0 | 0 | 0 | 0 | 0 | 0 | 0 | 0 | 0 | 0 | 0 | 0 | 0 | 0 | 0 | 0 | 0 | 0 | 0 | 0 | 0 | 0 | 0 | 0 | 0 | 0 | 0 | 0 | 0 | 0 | 0 | 0 | 0 | 0 | 0 | 0 | 0 | 0 | 0 | 0 | 0 | 0 | 0 | 0 | 0 | 0 | 0 | 0 | 0 | 0 | 0 | 0 | 0 | 0 | 0 | 0 | 0 | 0 | 0 | 0 | 0 | 0 | 0 | 0 | 0 | 0 | 0 | 0 | 0 | 0 | 0 | 0 | 0 | 0 | 0 | 0 | 0 | 0 | 0 | 0 | 0 | 0 | 0 | 0 | 0 | 0 | 0 | 0
Bus_24 | 0 | 0 | 0 | 0 | 0 | 0 | 0 | 0 | 0 | 0 | 0 | 0 | 0 | 0 | 0 | 0 | 0 | 0 | 0 | 0 | 0 | 0 | 0 | 0 | 0 | 0 | 0 | 0 | 0 | 0 | 0 | 0 | 0 | 0 | 0 | 0 | 0 | 0 | 0 | 0 | 0 | 0 | 0 | 0 | 0 | 0 | 0 | 0 | 0 | 0 | 0 | 0 | 0 | 0 | 0 | 0 | 0 | 0 | 0 | 0 | 0 | 0 | 0 | 0 | 0 | 0 | 0 | 0 | 0 | 0 | 0 | 0 | 0 | 0 | 0 | 0 | 0 | 0 | 0 | 0 | 0 | 0 | 0 | 0 | 0 | 0 | 0 | 0 | 0 | 0 | 0 | 0 | 0 | 0 | 0 | 0
Bus_25 | 0 | 0 | 0 | 0 | 0 | 0 | 0 | 0 | 0 | 0 | 0 | 0 | 0 | 0 | 0 | 0 | 0 | 0 | 0 | 0 | 0 | 0 | 0 | 0 | 0 | 0 | 0 | 0 | 0 | 0 | 0 | 0 | 0 | 0 | 0 | 0 | 0 | 0 | 0 | 0 | 0 | 0 | 0 | 0 | 0 | 0 | 0 | 0 | 0 | 0 | 0 | 0 | 0 | 0 | 0 | 0 | 0 | 0 | 0 | 0 | 0 | 0 | 0 | 0 | 0 | 0 | 0 | 0 | 0 | 0 | 0 | 0 | 0 | 0 | 0 | 0 | 0 | 0 | 0 | 0 | 0 | 0 | 0 | 0 | 0 | 0 | 0 | 0 | 0 | 0 | 0 | 0 | 0 | 0 | 0 | 0
Bus_26 | 0 | 0 | 0 | 0 | 0 | 0 | 0 | 0 | 0 | 0 | 0 | 0 | 0 | 0 | 0 | 0 | 0 | 0 | 0 | 0 | 0 | 0 | 0 | 0 | 0 | 0 | 0 | 0 | 0 | 0 | 0 | 0 | 0 | 0 | 0 | 0 | 0 | 0 | 0 | 0 | 0 | 0 | 0 | 0 | 0 | 0 | 0 | 0 | 0 | 0 | 0 | 0 | 0 | 0 | 0 | 0 | 0 | 0 | 0 | 0 | 0 | 0 | 0 | 0 | 0 | 0 | 0 | 0 | 0 | 0 | 0 | 0 | 0 | 0 | 0 | 0 | 0 | 0 | 0 | 0 | 0 | 0 | 0 | 0 | 0 | 0 | 0 | 0 | 0 | 0 | 0 | 0 | 0 | 0 | 0 | 0
Bus_27 | 0 | 0 | 0 | 0 | 0 | 0 | 0 | 0 | 0 | 0 | 0 | 0 | 0 | 0 | 0 | 0 | 0 | 0 | 0 | 0 | 0 | 0 | 0 | 0 | 0 | 0 | 0 | 0 | 0 | 0 | 0 | 0 | 0 | 0 | 0 | 0 | 0 | 0 | 0 | 0 | 0 | 0 | 0 | 0 | 0 | 0 | 0 | 0 | 0 | 0 | 0 | 0 | 0 | 0 | 0 | 0 | 0 | 0 | 0 | 0 | 0 | 0 | 0 | 0 | 0 | 0 | 0 | 0 | 0 | 0 | 0 | 0 | 0 | 0 | 0 | 0 | 0 | 0 | 0 | 0 | 0 | 0 | 0 | 0 | 0 | 0 | 0 | 0 | 0 | 0 | 0 | 0 | 0 | 0 | 0 | 0
Bus_28 | 0 | 0 | 0 | 0 | 0 | 0 | 0 | 0 | 0 | 0 | 0 | 0 | 0 | 0 | 0 | 0 | 0 | 0 | 0 | 0 | 0 | 0 | 0 | 0 | 0 | 0 | 0 | 0 | 0 | 0 | 0 | 0 | 0 | 0 | 0 | 0 | 0 | 0 | 0 | 0 | 0 | 0 | 0 | 0 | 0 | 0 | 0 | 0 | 0 | 0 | 0 | 0 | 0 | 0 | 0 | 0 | 0 | 0 | 0 | 0 | 0 | 0 | 0 | 0 | 0 | 0 | 0 | 0 | 0 | 0 | 0 | 0 | 0 | 0 | 0 | 0 | 0 | 0 | 0 | 0 | 0 | 0 | 0 | 0 | 0 | 0 | 0 | 0 | 0 | 0 | 0 | 0 | 0 | 0 | 0 | 0
Bus_29 | 0 | 0 | 0 | 0 | 0 | 0 | 0 | 0 | 0 | 0 | 0 | 0 | 0 | 0 | 0 | 0 | 0 | 0 | 0 | 0 | 0 | 0 | 0 | 0 | 0 | 0 | 0 | 0 | 0 | 0 | 0 | 0 | 0 | 0 | 0 | 0 | 0 | 0 | 0 | 0 | 0 | 0 | 0 | 0 | 0 | 0 | 0 | 0 | 0 | 0 | 0 | 0 | 0 | 0 | 0 | 0 | 0 | 0 | 0 | 0 | 0 | 0 | 0 | 0 | 0 | 0 | 0 | 0 | 0 | 0 | 0 | 0 | 0 | 0 | 0 | 0 | 0 | 0 | 0 | 0 | 0 | 0 | 0 | 0 | 0 | 0 | 0 | 0 | 0 | 0 | 0 | 0 | 0 | 0 | 0 | 0
Bus_30 | 0 | 0 | 0 | 0 | 0 | 0 | 0 | 0 | 0 | 0 | 0 | 0 | 0 | 0 | 0 | 0 | 0 | 0 | 0 | 0 | 0 | 0 | 0 | 0 | 0 | 0 | 0 | 0 | 0 | 0 | 0 | 0 | 0 | 0 | 0 | 0 | 0 | 0 | 0 | 0 | 0 | 0 | 0 | 0 | 0 | 0 | 0 | 0 | 0 | 0 | 0 | 0 | 0 | 0 | 0 | 0 | 0 | 0 | 0 | 0 | 0 | 0 | 0 | 0 | 0 | 0 | 0 | 0 | 0 | 0 | 0 | 0 | 0 | 0 | 0 | 0 | 0 | 0 | 0 | 0 | 0 | 0 | 0 | 0 | 0 | 0 | 0 | 0 | 0 | 0 | 0 | 0 | 0 | 0 | 0 | 0
Bus_31 | 0 | 0 | 0 | 0 | 0 | 0 | 0 | 0 | 0 | 0 | 0 | 0 | 0 | 0 | 0 | 0 | 0 | 0 | 0 | 0 | 0 | 0 | 0 | 0 | 0 | 0 | 0 | 0 | 0 | 0 | 0 | 0 | 0 | 0 | 0 | 0 | 0 | 0 | 0 | 0 | 0 | 0 | 0 | 0 | 0 | 0 | 0 | 0 | 0 | 0 | 0 | 0 | 0 | 0 | 0 | 0 | 0 | 0 | 0 | 0 | 0 | 0 | 0 | 0 | 0 | 0 | 0 | 0 | 0 | 0 | 0 | 0 | 0 | 0 | 0 | 0 | 0 | 0 | 0 | 0 | 0 | 0 | 0 | 0 | 0 | 0 | 0 | 0 | 0 | 0 | 0 | 0 | 0 | 0 | 0 | 0
Bus_32 | 0 | 0 | 0 | 0 | 0 | 0 | 0 | 0 | 0 | 0 | 0 | 0 | 0 | 0 | 0 | 0 | 0 | 0 | 0 | 0 | 0 | 0 | 0 | 0 | 0 | 0 | 0 | 0 | 0 | 0 | 0 | 0 | 0 | 0 | 0 | 0 | 0 | 0 | 0 | 0 | 0 | 0 | 0 | 0 | 0 | 0 | 0 | 0 | 0 | 0 | 0 | 0 | 0 | 0 | 0 | 0 | 0 | 0 | 0 | 0 | 0 | 0 | 0 | 0 | 0 | 0 | 0 | 0 | 0 | 0 | 0 | 0 | 0 | 0 | 0 | 0 | 0 | 0 | 0 | 0 | 0 | 0 | 0 | 0 | 0 | 0 | 0 | 0 | 0 | 0 | 0 | 0 | 0 | 0 | 0 | 0
Bus_33 | 0 | 0 | 0 | 0 | 0 | 0 | 0 | 0 | 0 | 0 | 0 | 0 | 0 | 0 | 0 | 0 | 0 | 0 | 0 | 0 | 0 | 0 | 0 | 0 | 0 | 0 | 0 | 0 | 0 | 0 | 0 | 0 | 0 | 0 | 0 | 0 | 0 | 0 | 0 | 0 | 0 | 0 | 0 | 0 | 0 | 0 | 0 | 0 | 0 | 0 | 0 | 0 | 0 | 0 | 0 | 0 | 0 | 0 | 0 | 0 | 0 | 0 | 0 | 0 | 0 | 0 | 0 | 0 | 0 | 0 | 0 | 0 | 0 | 0 | 0 | 0 | 0 | 0 | 0 | 0 | 0 | 0 | 0 | 0 | 0 | 0 | 0 | 0 | 0 | 0 | 0 | 0 | 0 | 0 | 0 | 0
Bus_34 | 0 | 0 | 0 | 0 | 0 | 0 | 0 | 0 | 0 | 0 | 0 | 0 | 0 | 0 | 0 | 0 | 0 | 0 | 0 | 0 | 0 | 0 | 0 | 0 | 0 | 0 | 0 | 0 | 0 | 0 | 0 | 0 | 0 | 0 | 0 | 0 | 0 | 0 | 0 | 0 | 0 | 0 | 0 | 0 | 0 | 0 | 0 | 0 | 0 | 0 | 0 | 0 | 0 | 0 | 0 | 0 | 0 | 0 | 0 | 0 | 0 | 0 | 0 | 0 | 0 | 0 | 0 | 0 | 0 | 0 | 0 | 0 | 0 | 0 | 0 | 0 | 0 | 0 | 0 | 0 | 0 | 0 | 0 | 0 | 0 | 0 | 0 | 0 | 0 | 0 | 0 | 0 | 0 | 0 | 0 | 0
Bus_35 | 0 | 0 | 0 | 0 | 0 | 0 | 0 | 0 | 0 | 0 | 0 | 0 | 0 | 0 | 0 | 0 | 0 | 0 | 0 | 0 | 0 | 0 | 0 | 0 | 0 | 0 | 0 | 0 | 0 | 0 | 0 | 0 | 0 | 0 | 0 | 0 | 0 | 0 | 0 | 0 | 0 | 0 | 0 | 0 | 0 | 0 | 0 | 0 | 0 | 0 | 0 | 0 | 0 | 0 | 0 | 0 | 0 | 0 | 0 | 0 | 0 | 0 | 0 | 0 | 0 | 0 | 0 | 0 | 0 | 0 | 0 | 0 | 0 | 0 | 0 | 0 | 0 | 0 | 0 | 0 | 0 | 0 | 0 | 0 | 0 | 0 | 0 | 0 | 0 | 0 | 0 | 0 | 0 | 0 | 0 | 0
Bus_36 | 0 | 0 | 0 | 0 | 0 | 0 | 0 | 0 | 0 | 0 | 0 | 0 | 0 | 0 | 0 | 0 | 0 | 0 | 0 | 0 | 0 | 0 | 0 | 0 | 0 | 0 | 0 | 0 | 0 | 0 | 0 | 0 | 0 | 0 | 0 | 0 | 0 | 0 | 0 | 0 | 0 | 0 | 0 | 0 | 0 | 0 | 0 | 0 | 0 | 0 | 0 | 0 | 0 | 0 | 0 | 0 | 0 | 0 | 0 | 0 | 0 | 0 | 0 | 0 | 0 | 0 | 0 | 0 | 0 | 0 | 0 | 0 | 0 | 0 | 0 | 0 | 0 | 0 | 0 | 0 | 0 | 0 | 0 | 0 | 0 | 0 | 0 | 0 | 0 | 0 | 0 | 0 | 0 | 0 | 0 | 0
Bus_37 | 0 | 0 | 0 | 0 | 0 | 0 | 0 | 0 | 0 | 0 | 0 | 0 | 0 | 0 | 0 | 0 | 0 | 0 | 0 | 0 | 0 | 0 | 0 | 0 | 0 | 0 | 0 | 0 | 0 | 0 | 0 | 0 | 0 | 0 | 0 | 0 | 0 | 0 | 0 | 0 | 0 | 0 | 0 | 0 | 0 | 0 | 0 | 0 | 0 | 0 | 0 | 0 | 0 | 0 | 0 | 0 | 0 | 0 | 0 | 0 | 0 | 0 | 0 | 0 | 0 | 0 | 0 | 0 | 0 | 0 | 0 | 0 | 0 | 0 | 0 | 0 | 0 | 0 | 0 | 0 | 0 | 0 | 0 | 0 | 0 | 0 | 0 | 0 | 0 | 0 | 0 | 0 | 0 | 0 | 0 | 0
Bus_38 | 0 | 0 | 0 | 0 | 0 | 0 | 0 | 0 | 0 | 0 | 0 | 0 | 0 | 0 | 0 | 0 | 0 | 0 | 0 | 0 | 0 | 0 | 0 | 0 | 0 | 0 | 0 | 0 | 0 | 0 | 0 | 0 | 0 | 0 | 0 | 0 | 0 | 0 | 0 | 0 | 0 | 0 | 0 | 0 | 0 | 0 | 0 | 0 | 0 | 0 | 0 | 0 | 0 | 0 | 0 | 0 | 0 | 0 | 0 | 0 | 0 | 0 | 0 | 0 | 0 | 0 | 0 | 0 | 0 | 0 | 0 | 0 | 0 | 0 | 0 | 0 | 0 | 0 | 0 | 0 | 0 | 0 | 0 | 0 | 0 | 0 | 0 | 0 | 0 | 0 | 0 | 0 | 0 | 0 | 0 | 0
Bus_39 | 0 | 0 | 0 | 0 | 0 | 0 | 0 | 0 | 0 | 0 | 0 | 0 | 0 | 0 | 0 | 0 | 0 | 0 | 0 | 0 | 0 | 0 | 0 | 0 | 0 | 0 | 0 | 0 | 0 | 0 | 0 | 0 | 0 | 0 | 0 | 0 | 0 | 0 | 0 | 0 | 0 | 0 | 0 | 0 | 0 | 0 | 0 | 0 | 0 | 0 | 0 | 0 | 0 | 0 | 0 | 0 | 0 | 0 | 0 | 0 | 0 | 0 | 0 | 0 | 0 | 0 | 0 | 0 | 0 | 0 | 0 | 0 | 0 | 0 | 0 | 0 | 0 | 0 | 0 | 0 | 0 | 0 | 0 | 0 | 0 | 0 | 0 | 0 | 0 | 0 | 0 | 0 | 0 | 0 | 0 | 0
Bus_40 | 0 | 0 | 0 | 0 | 0 | 0 | 0 | 0 | 0 | 0 | 0 | 0 | 0 | 0 | 0 | 0 | 0 | 0 | 0 | 0 | 0 | 0 | 0 | 0 | 0 | 0 | 0 | 0 | 0 | 0 | 0 | 0 | 0 | 0 | 0 | 0 | 0 | 0 | 0 | 0 | 0 | 0 | 0 | 0 | 0 | 0 | 0 | 0 | 0 | 0 | 0 | 0 | 0 | 0 | 0 | 0 | 0 | 0 | 0 | 0 | 0 | 0 | 0 | 0 | 0 | 0 | 0 | 0 | 0 | 0 | 0 | 0 | 0 | 0 | 0 | 0 | 0 | 0 | 0 | 0 | 0 | 0 | 0 | 0 | 0 | 0 | 0 | 0 | 0 | 0 | 0 | 0 | 0 | 0 | 0 | 0
Bus_41 | 0 | 0 | 0 | 0 | 0 | 0 | 0 | 0 | 0 | 0 | 0 | 0 | 0 | 0 | 0 | 0 | 0 | 0 | 0 | 0 | 0 | 0 | 0 | 0 | 0 | 0 | 0 | 0 | 0 | 0 | 0 | 0 | 0 | 0 | 0 | 0 | 0 | 0 | 0 | 0 | 0 | 0 | 0 | 0 | 0 | 0 | 0 | 0 | 0 | 0 | 0 | 0 | 0 | 0 | 0 | 0 | 0 | 0 | 0 | 0 | 0 | 0 | 0 | 0 | 0 | 0 | 0 | 0 | 0 | 0 | 0 | 0 | 0 | 0 | 0 | 0 | 0 | 0 | 0 | 0 | 0 | 0 | 0 | 0 | 0 | 0 | 0 | 0 | 0 | 0 | 0 | 0 | 0 | 0 | 0 | 0
Bus_42 | 0 | 0 | 0 | 0 | 0 | 0 | 0 | 0 | 0 | 0 | 0 | 0 | 0 | 0 | 0 | 0 | 0 | 0 | 0 | 0 | 0 | 0 | 0 | 0 | 0 | 0 | 0 | 0 | 0 | 0 | 0 | 0 | 0 | 0 | 0 | 0 | 0 | 0 | 0 | 0 | 0 | 0 | 0 | 0 | 0 | 0 | 0 | 0 | 0 | 0 | 0 | 0 | 0 | 0 | 0 | 0 | 0 | 0 | 0 | 0 | 0 | 0 | 0 | 0 | 0 | 0 | 0 | 0 | 0 | 0 | 0 | 0 | 0 | 0 | 0 | 0 | 0 | 0 | 0 | 0 | 0 | 0 | 0 | 0 | 0 | 0 | 0 | 0 | 0 | 0 | 0 | 0 | 0 | 0 | 0 | 0
Bus_43 | 0 | 0 | 0 | 0 | 0 | 0 | 0 | 0 | 0 | 0 | 0 | 0 | 0 | 0 | 0 | 0 | 0 | 0 | 0 | 0 | 0 | 0 | 0 | 0 | 0 | 0 | 0 | 0 | 0 | 0 | 0 | 0 | 0 | 0 | 0 | 0 | 0 | 0 | 0 | 0 | 0 | 0 | 0 | 0 | 0 | 0 | 0 | 0 | 0 | 0 | 0 | 0 | 0 | 0 | 0 | 0 | 0 | 0 | 0 | 0 | 0 | 0 | 0 | 0 | 0 | 0 | 0 | 0 | 0 | 0 | 0 | 0 | 0 | 0 | 0 | 0 | 0 | 0 | 0 | 0 | 0 | 0 | 0 | 0 | 0 | 0 | 0 | 0 | 0 | 0 | 0 | 0 | 0 | 0 | 0 | 0
Bus_44 | 0 | 0 | 0 | 0 | 0 | 0 | 0 | 0 | 0 | 0 | 0 | 0 | 0 | 0 | 0 | 0 | 0 | 0 | 0 | 0 | 0 | 0 | 0 | 0 | 0 | 0 | 0 | 0 | 0 | 0 | 0 | 0 | 0 | 0 | 0 | 0 | 0 | 0 | 0 | 0 | 0 | 0 | 0 | 0 | 0 | 0 | 0 | 0 | 0 | 0 | 0 | 0 | 0 | 0 | 0 | 0 | 0 | 0 | 0 | 0 | 0 | 0 | 0 | 0 | 0 | 0 | 0 | 0 | 0 | 0 | 0 | 0 | 0 | 0 | 0 | 0 | 0 | 0 | 0 | 0 | 0 | 0 | 0 | 0 | 0 | 0 | 0 | 0 | 0 | 0 | 0 | 0 | 0 | 0 | 0 | 0

## LevelC_电力电量平衡表单
元件名称 | 时段1 | 时段2 | 时段3 | 时段4 | 时段5 | 时段6 | 时段7 | 时段8 | 时段9 | 时段10 | 时段11 | 时段12 | 时段13 | 时段14 | 时段15 | 时段16 | 时段17 | 时段18 | 时段19 | 时段20 | 时段21 | 时段22 | 时段23 | 时段24 | 时段25 | 时段26 | 时段27 | 时段28 | 时段29 | 时段30 | 时段31 | 时段32 | 时段33 | 时段34 | 时段35 | 时段36 | 时段37 | 时段38 | 时段39 | 时段40 | 时段41 | 时段42 | 时段43 | 时段44 | 时段45 | 时段46 | 时段47 | 时段48 | 时段49 | 时段50 | 时段51 | 时段52 | 时段53 | 时段54 | 时段55 | 时段56 | 时段57 | 时段58 | 时段59 | 时段60 | 时段61 | 时段62 | 时段63 | 时段64 | 时段65 | 时段66 | 时段67 | 时段68 | 时段69 | 时段70 | 时段71 | 时段72 | 时段73 | 时段74 | 时段75 | 时段76 | 时段77 | 时段78 | 时段79 | 时段80 | 时段81 | 时段82 | 时段83 | 时段84 | 时段85 | 时段86 | 时段87 | 时段88 | 时段89 | 时段90 | 时段91 | 时段92 | 时段93 | 时段94 | 时段95 | 时段96
name | t1 | t2 | t3 | t4 | t5 | t6 | t7 | t8 | t9 | t10 | t11 | t12 | t13 | t14 | t15 | t16 | t17 | t18 | t19 | t20 | t21 | t22 | t23 | t24 | t25 | t26 | t27 | t28 | t29 | t30 | t31 | t32 | t33 | t34 | t35 | t36 | t37 | t38 | t39 | t40 | t41 | t42 | t43 | t44 | t45 | t46 | t47 | t48 | t49 | t50 | t51 | t52 | t53 | t54 | t55 | t56 | t57 | t58 | t59 | t60 | t61 | t62 | t63 | t64 | t65 | t66 | t67 | t68 | t69 | t70 | t71 | t72 | t73 | t74 | t75 | t76 | t77 | t78 | t79 | t80 | t81 | t82 | t83 | t84 | t85 | t86 | t87 | t88 | t89 | t90 | t91 | t92 | t93 | t94 | t95 | t96
str | float64 | float64 | float64 | float64 | float64 | float64 | float64 | float64 | float64 | float64 | float64 | float64 | float64 | float64 | float64 | float64 | float64 | float64 | float64 | float64 | float64 | float64 | float64 | float64 | float64 | float64 | float64 | float64 | float64 | float64 | float64 | float64 | float64 | float64 | float64 | float64 | float64 | float64 | float64 | float64 | float64 | float64 | float64 | float64 | float64 | float64 | float64 | float64 | float64 | float64 | float64 | float64 | float64 | float64 | float64 | float64 | float64 | float64 | float64 | float64 | float64 | float64 | float64 | float64 | float64 | float64 | float64 | float64 | float64 | float64 | float64 | float64 | float64 | float64 | float64 | float64 | float64 | float64 | float64 | float64 | float64 | float64 | float64 | float64 | float64 | float64 | float64 | float64 | float64 | float64 | float64 | float64 | float64 | float64 | float64 | float64
火电功率 | 16.9721 | 16.9759 | 16.9798 | 16.9836 | 16.9874 | 16.9962 | 17.0058 | 17.0153 | 17.0249 | 17.033 | 17.0407 | 17.0483 | 17.056 | 17.0616 | 17.0659 | 17.0702 | 17.0746 | 17.0795 | 17.0851 | 17.0853 | 17.0827 | 17.0832 | 17.0896 | 17.0959 | 17.1022 | 17.1143 | 17.1472 | 17.1801 | 17.2131 | 17.2462 | 17.281 | 17.2877 | 17.2838 | 17.2799 | 17.2703 | 17.2604 | 17.2505 | 17.2407 | 17.2381 | 17.237 | 17.2359 | 17.2348 | 17.2372 | 17.2412 | 17.2451 | 17.2491 | 17.2484 | 17.2443 | 17.2402 | 17.236 | 17.2309 | 17.2246 | 17.2183 | 17.212 | 17.1995 | 17.173 | 17.1464 | 17.1198 | 17.0918 | 17.0567 | 17.0216 | 16.9865 | 16.9516 | 16.9228 | 16.894 | 16.8652 | 16.8365 | 17.6416 | 18.944 | 20.2465 | 21.5489 | 22.6909 | 23.7883 | 24.8857 | 25.9832 | 27.1694 | 28.4031 | 29.6368 | 30.8705 | 31.3159 | 31.0388 | 30.7617 | 30.4846 | 30.176 | 29.8186 | 29.4611 | 29.1037 | 28.6916 | 28.1248 | 27.5581 | 26.9913 | 26.4574 | 26.1424 | 25.8274 | 25.5124 | 25.1974
库容式水电功率 | 20 | 20 | 20 | 20 | 20 | 20 | 20 | 20 | 20 | 20 | 20 | 20 | 20 | 20 | 20 | 20 | 20 | 20 | 20 | 20 | 20 | 20 | 20 | 20 | 20 | 20 | 20 | 20 | 20 | 20 | 20 | 20 | 20 | 20 | 20 | 20 | 20 | 20 | 20 | 20 | 20 | 20 | 20 | 20 | 20 | 20 | 20 | 20 | 20 | 20 | 20 | 20 | 20 | 20 | 20 | 20 | 20 | 20 | 20 | 20 | 20 | 20 | 20 | 20 | 20 | 20 | 20 | 20 | 20 | 20 | 20 | 20 | 20 | 20 | 20 | 20 | 20 | 20 | 20 | 20 | 20 | 20 | 20 | 20 | 20 | 20 | 20 | 20 | 20 | 20 | 20 | 20 | 20 | 20 | 20 | 20
径流式水电功率 | 0 | 0 | 0 | 0 | 0 | 0 | 0 | 0 | 0 | 0 | 0 | 0 | 0 | 0 | 0 | 0 | 0 | 0 | 0 | 0 | 0 | 0 | 0 | 0 | 0 | 0 | 0 | 0 | 0 | 0 | 0 | 0 | 0 | 0 | 0 | 0 | 0 | 0 | 0 | 0 | 0 | 0 | 0 | 0 | 0 | 0 | 0 | 0 | 0 | 0 | 0 | 0 | 0 | 0 | 0 | 0 | 0 | 0 | 0 | 0 | 0 | 0 | 0 | 0 | 0 | 0 | 0 | 0 | 0 | 0 | 0 | 0 | 0 | 0 | 0 | 0 | 0 | 0 | 0 | 0 | 0 | 0 | 0 | 0 | 0 | 0 | 0 | 0 | 0 | 0 | 0 | 0 | 0 | 0 | 0 | 0
风电消纳功率 | 14.47 | 14.5426 | 14.6153 | 14.6879 | 14.7605 | 14.9279 | 15.1095 | 15.2911 | 15.4726 | 15.6274 | 15.7726 | 15.9179 | 16.0632 | 16.1701 | 16.2524 | 16.3347 | 16.4171 | 16.5109 | 16.6175 | 16.62 | 16.5716 | 16.5552 | 16.5987 | 16.6423 | 16.6859 | 16.7326 | 16.7907 | 16.8488 | 16.9069 | 16.9541 | 16.8863 | 16.2825 | 15.4787 | 14.6749 | 13.9939 | 13.3184 | 12.6429 | 11.9675 | 11.856 | 11.8633 | 11.8705 | 11.8778 | 11.7116 | 11.4695 | 11.2274 | 10.9853 | 10.7596 | 10.5465 | 10.3335 | 10.1204 | 9.9779 | 9.9271 | 9.8762 | 9.8254 | 9.6964 | 9.3889 | 9.0815 | 8.774 | 8.4867 | 8.2955 | 8.1042 | 7.9129 | 7.7223 | 7.5456 | 7.3688 | 7.1921 | 7.0154 | 6.7701 | 6.5183 | 6.2665 | 6.0147 | 5.8368 | 5.6795 | 5.5221 | 5.3647 | 5.3179 | 5.33 | 5.3421 | 5.3542 | 5.2893 | 5.1537 | 5.0181 | 4.8825 | 4.8322 | 4.9145 | 4.9968 | 5.0792 | 5.1084 | 4.9874 | 4.8663 | 4.7453 | 4.5914 | 4.2185 | 3.8457 | 3.4728 | 3.1
光伏消纳功率 | 0 | 0 | 0 | 0 | 0 | 0 | 0 | 0 | 0 | 0 | 0 | 0 | 0 | 0 | 0 | 0 | 0 | 0 | 0 | 0 | 0 | 0.026526 | 0.10279 | 0.17905 | 0.25532 | 0.43842 | 1.0062 | 1.5739 | 2.1416 | 2.7235 | 3.4534 | 4.1834 | 4.9133 | 5.6433 | 6.1416 | 6.6295 | 7.1173 | 7.6052 | 7.667 | 7.6392 | 7.6113 | 7.5835 | 7.7956 | 8.1128 | 8.4299 | 8.7471 | 8.9609 | 9.0953 | 9.2297 | 9.3641 | 9.41 | 9.341 | 9.272 | 9.203 | 9.0949 | 8.8976 | 8.7003 | 8.503 | 8.2573 | 7.7815 | 7.3058 | 6.8301 | 6.3589 | 5.9885 | 5.6181 | 5.2476 | 4.8772 | 4.2625 | 3.6246 | 2.9866 | 2.3487 | 1.9049 | 1.5152 | 1.1254 | 0.73558 | 0.50526 | 0.36 | 0.21474 | 0.069474 | 0 | 0 | 0 | 0 | 0 | 0 | 0 | 0 | 0 | 0 | 0 | 0 | 0 | 0 | 0 | 0 | 0
抽水蓄能功率 | 0 | 0 | 0 | 0 | 0 | 0 | 0 | 0 | 0 | 0 | 0 | 0 | 0 | 0 | 0 | 0 | 0 | 0 | 0 | 0 | 0 | 0 | 0 | 0 | 0 | 0 | 0 | 0 | 0 | 0 | 0 | 0 | 0 | 0 | 0 | 0 | 0 | 0 | 0 | 0 | 0 | 0 | 0 | 0 | 0 | 0 | 0 | 0 | 0 | 0 | 0 | 0 | 0 | 0 | 0 | 0 | 0 | 0 | 0 | 0 | 0 | 0 | 0 | 0 | 0 | 0 | 0 | 0 | 0 | 0 | 0 | 0 | 0 | 0 | 0 | 0 | 0 | 0 | 0 | 0 | 0 | 0 | 0 | 0 | 0 | 0 | 0 | 0 | 0 | 0 | 0 | 0 | 0 | 0 | 0 | 0
电化学储能功率 | 0 | 0 | 0 | 0 | 0 | 0 | 0 | 0 | 0 | 0 | 0 | 0 | 0 | 0 | 0 | 0 | 0 | 0 | 0 | 0 | 0 | 0 | 0 | 0 | 0 | 0 | 0 | 0 | 0 | 0 | 0 | 0 | 0 | 0 | 0 | 0 | 0 | 0 | 0 | 0 | 0 | 0 | 0 | 0 | 0 | 0 | 0 | 0 | 0 | 0 | 0 | 0 | 0 | 0 | 0 | 0 | 0 | 0 | 0 | 0 | 0 | 0 | 0 | 0 | 0 | 0 | 0 | 0 | 0 | 0 | 0 | 0 | 0 | 0 | 0 | 0 | 0 | 0 | 0 | 0 | 0 | 0 | 0 | 0 | 0 | 0 | 0 | 0 | 0 | 0 | 0 | 0 | 0 | 0 | 0 | 0
燃气功率 | 0 | 0 | 0 | 0 | 0 | 0 | 0 | 0 | 0 | 0 | 0 | 0 | 0 | 0 | 0 | 0 | 0 | 0 | 0 | 0 | 0 | 0 | 0 | 0 | 0 | 0 | 0 | 0 | 0 | 0 | 0 | 0 | 0 | 0 | 0 | 0 | 0 | 0 | 0 | 0 | 0 | 0 | 0 | 0 | 0 | 0 | 0 | 0 | 0 | 0 | 0 | 0 | 0 | 0 | 0 | 0 | 0 | 0 | 0 | 0 | 0 | 0 | 0 | 0 | 0 | 0 | 0 | 0 | 0 | 0 | 0 | 0 | 0 | 0 | 0 | 0 | 0 | 0 | 0 | 0 | 0 | 0 | 0 | 0 | 0 | 0 | 0 | 0 | 0 | 0 | 0 | 0 | 0 | 0 | 0 | 0
直流联络线功率 | 0 | 0 | 0 | 0 | 0 | 0 | 0 | 0 | 0 | 0 | 0 | 0 | 0 | 0 | 0 | 0 | 0 | 0 | 0 | 0 | 0 | 0 | 0 | 0 | 0 | 0 | 0 | 0 | 0 | 0 | 0 | 0 | 0 | 0 | 0 | 0 | 0 | 0 | 0 | 0 | 0 | 0 | 0 | 0 | 0 | 0 | 0 | 0 | 0 | 0 | 0 | 0 | 0 | 0 | 0 | 0 | 0 | 0 | 0 | 0 | 0 | 0 | 0 | 0 | 0 | 0 | 0 | 0 | 0 | 0 | 0 | 0 | 0 | 0 | 0 | 0 | 0 | 0 | 0 | 0 | 0 | 0 | 0 | 0 | 0 | 0 | 0 | 0 | 0 | 0 | 0 | 0 | 0 | 0 | 0 | 0
交流联络线功率 | 0 | 0 | 0 | 0 | 0 | 0 | 0 | 0 | 0 | 0 | 0 | 0 | 0 | 0 | 0 | 0 | 0 | 0 | 0 | 0 | 0 | 0 | 0 | 0 | 0 | 0 | 0 | 0 | 0 | 0 | 0 | 0 | 0 | 0 | 0 | 0 | 0 | 0 | 0 | 0 | 0 | 0 | 0 | 0 | 0 | 0 | 0 | 0 | 0 | 0 | 0 | 0 | 0 | 0 | 0 | 0 | 0 | 0 | 0 | 0 | 0 | 0 | 0 | 0 | 0 | 0 | 0 | 0 | 0 | 0 | 0 | 0 | 0 | 0 | 0 | 0 | 0 | 0 | 0 | 0 | 0 | 0 | 0 | 0 | 0 | 0 | 0 | 0 | 0 | 0 | 0 | 0 | 0 | 0 | 0 | 0
负荷消耗功率 | 51.4421 | 51.5186 | 51.595 | 51.6715 | 51.7479 | 51.9241 | 52.1152 | 52.3064 | 52.4975 | 52.6604 | 52.8133 | 52.9662 | 53.1191 | 53.2317 | 53.3183 | 53.405 | 53.4916 | 53.5905 | 53.7026 | 53.7053 | 53.6543 | 53.6649 | 53.7911 | 53.9172 | 54.0434 | 54.2853 | 54.9441 | 55.6029 | 56.2617 | 56.9238 | 57.6208 | 57.7536 | 57.6758 | 57.5981 | 57.4058 | 57.2083 | 57.0108 | 56.8133 | 56.7611 | 56.7394 | 56.7177 | 56.6961 | 56.7444 | 56.8234 | 56.9024 | 56.9814 | 56.969 | 56.8861 | 56.8033 | 56.7205 | 56.6188 | 56.4927 | 56.3665 | 56.2404 | 55.9909 | 55.4596 | 54.9282 | 54.3968 | 53.8358 | 53.1337 | 52.4316 | 51.7295 | 51.0329 | 50.4569 | 49.8809 | 49.305 | 48.729 | 48.6742 | 49.0869 | 49.4996 | 49.9123 | 50.4327 | 50.9829 | 51.5332 | 52.0835 | 52.9926 | 54.0931 | 55.1936 | 56.2942 | 56.6052 | 56.1925 | 55.7798 | 55.3671 | 55.0082 | 54.7331 | 54.458 | 54.1828 | 53.8 | 53.1122 | 52.4244 | 51.7366 | 51.0487 | 50.3609 | 49.6731 | 48.9853 | 48.2974
外送 | 0 | 0 | 0 | 0 | 0 | 0 | 0 | 0 | 0 | 0 | 0 | 0 | 0 | 0 | 0 | 0 | 0 | 0 | 0 | 0 | 0 | 0 | 0 | 0 | 0 | 0 | 0 | 0 | 0 | 0 | 0 | 0 | 0 | 0 | 0 | 0 | 0 | 0 | 0 | 0 | 0 | 0 | 0 | 0 | 0 | 0 | 0 | 0 | 0 | 0 | 0 | 0 | 0 | 0 | 0 | 0 | 0 | 0 | 0 | 0 | 0 | 0 | 0 | 0 | 0 | 0 | 0 | 0 | 0 | 0 | 0 | 0 | 0 | 0 | 0 | 0 | 0 | 0 | 0 | 0 | 0 | 0 | 0 | 0 | 0 | 0 | 0 | 0 | 0 | 0 | 0 | 0 | 0 | 0 | 0 | 0
总负荷功率 | 51.4421 | 51.5186 | 51.595 | 51.6715 | 51.7479 | 51.9241 | 52.1152 | 52.3064 | 52.4975 | 52.6604 | 52.8133 | 52.9662 | 53.1191 | 53.2317 | 53.3183 | 53.405 | 53.4916 | 53.5905 | 53.7026 | 53.7053 | 53.6543 | 53.6649 | 53.7911 | 53.9172 | 54.0434 | 54.2853 | 54.9441 | 55.6029 | 56.2617 | 56.9238 | 57.6208 | 57.7536 | 57.6758 | 57.5981 | 57.4058 | 57.2083 | 57.0108 | 56.8133 | 56.7611 | 56.7394 | 56.7177 | 56.6961 | 56.7444 | 56.8234 | 56.9024 | 56.9814 | 56.969 | 56.8861 | 56.8033 | 56.7205 | 56.6188 | 56.4927 | 56.3665 | 56.2404 | 55.9909 | 55.4596 | 54.9282 | 54.3968 | 53.8358 | 53.1337 | 52.4316 | 51.7295 | 51.0329 | 50.4569 | 49.8809 | 49.305 | 48.729 | 48.6742 | 49.0869 | 49.4996 | 49.9123 | 50.4327 | 50.9829 | 51.5332 | 52.0835 | 52.9926 | 54.0931 | 55.1936 | 56.2942 | 56.6052 | 56.1925 | 55.7798 | 55.3671 | 55.0082 | 54.7331 | 54.458 | 54.1828 | 53.8 | 53.1122 | 52.4244 | 51.7366 | 51.0487 | 50.3609 | 49.6731 | 48.9853 | 48.2974
弃风功率 | 0 | 0 | 0 | 0 | 0 | 0 | 0 | 0 | 0 | 0 | 0 | 0 | 0 | 0 | 0 | 0 | 0 | 0 | 0 | 0.104 | 0.25895 | 0.37347 | 0.41221 | 0.45095 | 0.48968 | 0.54526 | 0.66147 | 0.77768 | 0.89389 | 0.936 | 0.2 | 0 | 0 | 0 | 0 | 0 | 0 | 0 | 0 | 0 | 0 | 0 | 0 | 0 | 0 | 0 | 0 | 0 | 0 | 0 | 0 | 0 | 0 | 0 | 0 | 0 | 0 | 0 | 0 | 0 | 0 | 0 | 0 | 0 | 0 | 0 | 0 | 0 | 0 | 0 | 0 | 0 | 0 | 0 | 0 | 0 | 0 | 0 | 0 | 0 | 0 | 0 | 0 | 0 | 0 | 0 | 0 | 0 | 0 | 0 | 0 | 0 | 0 | 0 | 0 | 0
弃光功率 | 0 | 0 | 0 | 0 | 0 | 0 | 0 | 0 | 0 | 0 | 0 | 0 | 0 | 0 | 0 | 0 | 0 | 0 | 0 | 0 | 0 | 0 | 0 | 0 | 0 | 0 | 0 | 0 | 0 | 0 | 0 | 0 | 0 | 0 | 0 | 0 | 0 | 0 | 0 | 0 | 0 | 0 | 0 | 0 | 0 | 0 | 0 | 0 | 0 | 0 | 0 | 0 | 0 | 0 | 0 | 0 | 0 | 0 | 0 | 0 | 0 | 0 | 0 | 0 | 0 | 0 | 0 | 0 | 0 | 0 | 0 | 0 | 0 | 0 | 0 | 0 | 0 | 0 | 0 | 0 | 0 | 0 | 0 | 0 | 0 | 0 | 0 | 0 | 0 | 0 | 0 | 0 | 0 | 0 | 0 | 0
弃水功率 | 0 | 0 | 0 | 0 | 0 | 0 | 0 | 0 | 0 | 0 | 0 | 0 | 0 | 0 | 0 | 0 | 0 | 0 | 0 | 0 | 0 | 0 | 0 | 0 | 0 | 0 | 0 | 0 | 0 | 0 | 0 | 0 | 0 | 0 | 0 | 0 | 0 | 0 | 0 | 0 | 0 | 0 | 0 | 0 | 0 | 0 | 0 | 0 | 0 | 0 | 0 | 0 | 0 | 0 | 0 | 0 | 0 | 0 | 0 | 0 | 0 | 0 | 0 | 0 | 0 | 0 | 0 | 0 | 0 | 0 | 0 | 0 | 0 | 0 | 0 | 0 | 0 | 0 | 0 | 0 | 0 | 0 | 0 | 0 | 0 | 0 | 0 | 0 | 0 | 0 | 0 | 0 | 0 | 0 | 0 | 0
切负荷功率 | 0 | 0 | 0 | 0 | 0 | 0 | 0 | 0 | 0 | 0 | 0 | 0 | 0 | 0 | 0 | 0 | 0 | 0 | 0 | 0 | 0 | 0 | 0 | 0 | 0 | 0 | 0 | 0 | 0 | 0 | 0 | 0 | 0 | 0 | 0 | 0 | 0 | 0 | 0 | 0 | 0 | 0 | 0 | 0 | 0 | 0 | 0 | 0 | 0 | 0 | 0 | 0 | 0 | 0 | 0 | 0 | 0 | 0 | 0 | 0 | 0 | 0 | 0 | 0 | 0 | 0 | 0 | 0 | 0 | 0 | 0 | 0 | 0 | 0 | 0 | 0 | 0 | 0 | 0 | 0 | 0 | 0 | 0 | 0 | 0 | 0 | 0 | 0 | 0 | 0 | 0 | 0 | 0 | 0 | 0 | 0
增负荷功率 | 8.8267 | 9.1783 | 9.5299 | 9.8815 | 10.2331 | 10.9236 | 11.665 | 12.4064 | 13.1478 | 13.7593 | 14.3249 | 14.8905 | 15.4561 | 15.8139 | 16.0381 | 16.2623 | 16.4865 | 16.6571 | 16.7693 | 16.7719 | 16.721 | 16.5881 | 16.3015 | 16.015 | 15.7284 | 15.4679 | 15.3013 | 15.1347 | 14.9681 | 14.7689 | 14.2279 | 13.1226 | 11.8067 | 10.4909 | 9.4553 | 8.4324 | 7.4095 | 6.3866 | 5.8499 | 5.4155 | 4.9812 | 4.5468 | 4.2782 | 4.082 | 3.8859 | 3.6898 | 3.791 | 4.1208 | 4.4507 | 4.7806 | 4.972 | 4.9834 | 4.9948 | 5.0062 | 4.8525 | 4.3211 | 3.7897 | 3.2584 | 2.793 | 2.6412 | 2.4893 | 2.3375 | 2.1732 | 1.7348 | 1.2964 | 0.85803 | 0.41964 | 0 | 0 | 0 | 0 | 0 | 0 | 0 | 0 | 0 | 0 | 0 | 0 | 0 | 0 | 0 | 0 | 0 | 0 | 0 | 0 | 0 | 0 | 0 | 0 | 0 | 0 | 0 | 0 | 0

## LevelC_断面潮流
断面编号 | 断面功率正向上限(100MW) | 断面功率反向上限(100MW) | 是否阻塞 | 时段1 | 时段2 | 时段3 | 时段4 | 时段5 | 时段6 | 时段7 | 时段8 | 时段9 | 时段10 | 时段11 | 时段12 | 时段13 | 时段14 | 时段15 | 时段16 | 时段17 | 时段18 | 时段19 | 时段20 | 时段21 | 时段22 | 时段23 | 时段24 | 时段25 | 时段26 | 时段27 | 时段28 | 时段29 | 时段30 | 时段31 | 时段32 | 时段33 | 时段34 | 时段35 | 时段36 | 时段37 | 时段38 | 时段39 | 时段40 | 时段41 | 时段42 | 时段43 | 时段44 | 时段45 | 时段46 | 时段47 | 时段48 | 时段49 | 时段50 | 时段51 | 时段52 | 时段53 | 时段54 | 时段55 | 时段56 | 时段57 | 时段58 | 时段59 | 时段60 | 时段61 | 时段62 | 时段63 | 时段64 | 时段65 | 时段66 | 时段67 | 时段68 | 时段69 | 时段70 | 时段71 | 时段72 | 时段73 | 时段74 | 时段75 | 时段76 | 时段77 | 时段78 | 时段79 | 时段80 | 时段81 | 时段82 | 时段83 | 时段84 | 时段85 | 时段86 | 时段87 | 时段88 | 时段89 | 时段90 | 时段91 | 时段92 | 时段93 | 时段94 | 时段95 | 时段96
id | pos_capacity | ops_capacity | blocked | t1 | t2 | t3 | t4 | t5 | t6 | t7 | t8 | t9 | t10 | t11 | t12 | t13 | t14 | t15 | t16 | t17 | t18 | t19 | t20 | t21 | t22 | t23 | t24 | t25 | t26 | t27 | t28 | t29 | t30 | t31 | t32 | t33 | t34 | t35 | t36 | t37 | t38 | t39 | t40 | t41 | t42 | t43 | t44 | t45 | t46 | t47 | t48 | t49 | t50 | t51 | t52 | t53 | t54 | t55 | t56 | t57 | t58 | t59 | t60 | t61 | t62 | t63 | t64 | t65 | t66 | t67 | t68 | t69 | t70 | t71 | t72 | t73 | t74 | t75 | t76 | t77 | t78 | t79 | t80 | t81 | t82 | t83 | t84 | t85 | t86 | t87 | t88 | t89 | t90 | t91 | t92 | t93 | t94 | t95 | t96
str | float64 | float64 | str | float64 | float64 | float64 | float64 | float64 | float64 | float64 | float64 | float64 | float64 | float64 | float64 | float64 | float64 | float64 | float64 | float64 | float64 | float64 | float64 | float64 | float64 | float64 | float64 | float64 | float64 | float64 | float64 | float64 | float64 | float64 | float64 | float64 | float64 | float64 | float64 | float64 | float64 | float64 | float64 | float64 | float64 | float64 | float64 | float64 | float64 | float64 | float64 | float64 | float64 | float64 | float64 | float64 | float64 | float64 | float64 | float64 | float64 | float64 | float64 | float64 | float64 | float64 | float64 | float64 | float64 | float64 | float64 | float64 | float64 | float64 | float64 | float64 | float64 | float64 | float64 | float64 | float64 | float64 | float64 | float64 | float64 | float64 | float64 | float64 | float64 | float64 | float64 | float64 | float64 | float64 | float64 | float64 | float64 | float64 | float64
Sect_1 | 70 | 70 | 不阻塞 | 10.9015 | 10.6632 | 10.425 | 10.1867 | 9.9484 | 20.4018 | 8.9731 | 8.468 | 7.9629 | 7.5244 | 7.1094 | 6.6944 | 6.2794 | 21.8525 | 21.9479 | 5.781 | 5.6522 | 5.5869 | 5.591 | 5.6005 | 5.6128 | 5.7539 | 6.1368 | 6.5197 | 6.9026 | 7.3614 | 8.0935 | 8.8257 | 9.5578 | 10.3222 | 11.4259 | 12.5578 | 13.7002 | 14.8427 | 15.6475 | 24.8693 | 24.6359 | 24.4025 | 24.3195 | 24.2681 | 24.2168 | 24.1655 | 24.1973 | 24.2656 | 24.3338 | 24.4021 | 24.3896 | 24.3151 | 24.2405 | 24.166 | 24.0706 | 23.9481 | 23.8256 | 23.7031 | 23.4646 | 22.961 | 22.4575 | 21.9539 | 21.435 | 20.8433 | 20.2516 | 19.6599 | 19.071 | 18.5417 | 18.0125 | 17.4833 | 16.954 | 16.0366 | 15.0822 | 14.1278 | 13.1734 | 12.5081 | 11.9232 | 11.3382 | 10.7533 | 10.4058 | 10.185 | 12.3641 | 13.0433 | 13.7697 | 14.5395 | 15.3092 | 15.179 | 15.1441 | 15.2574 | 15.3707 | 15.484 | 15.5482 | 15.4732 | 15.3981 | 15.3231 | 15.2178 | 14.9103 | 14.6029 | 14.2954 | 13.988
Sect_2 | 45 | 45 | 不阻塞 | -4.5224 | -4.6095 | -4.6965 | -4.7836 | -4.8706 | 1.6688 | -5.2608 | -5.4634 | -5.666 | -5.8579 | -6.0461 | -6.2343 | -6.4224 | -6.5284 | -6.5816 | -6.6348 | -6.688 | -6.7138 | -6.7098 | -6.7002 | -6.688 | -6.6257 | -6.4697 | -6.3136 | -6.1576 | -5.9749 | -5.6965 | -5.418 | -5.1396 | -4.8486 | -4.4254 | -3.974 | -3.5121 | -3.0503 | -2.709 | -2.3732 | -2.0374 | -1.7016 | -1.5142 | -1.358 | -1.2019 | -1.0457 | -0.91943 | -0.80627 | -0.6931 | -0.57994 | -0.63111 | -0.80869 | -0.98627 | -1.1639 | -1.2896 | -1.3479 | -1.4062 | -1.4645 | -1.4966 | -1.4688 | -1.441 | -1.4132 | -1.4142 | -1.5516 | -1.689 | -1.8263 | -1.9584 | -1.9736 | -1.9889 | -2.0041 | -2.0193 | -2.7177 | -3.8989 | -5.0801 | -6.2614 | -7.2127 | -8.1001 | -8.9875 | -9.8749 | -10.7221 | -11.5478 | -9.9736 | -9.8994 | -9.3439 | -8.3473 | -7.3507 | -7.2541 | -7.0917 | -6.8272 | -6.5626 | -6.2981 | -6.0235 | -5.7205 | -5.4174 | -5.1144 | -4.8416 | -4.771 | -4.7004 | -4.6298 | -4.5591