## LevelA_电能量市场出清总览
市场名称 | 现货市场
总装机容量(100MW) | 160.5
风电数 | 5
风电装机容量(100MW) | 21
光伏数 | 4
光伏装机容量(100MW) | 15.5
水电数 | 3
水电装机容量(100MW) | 20
火电数 | 32
火电装机容量(100MW) | 104
电化学储能数 | 0
抽蓄电站数 | 0
发电企业数目 | 8
成交总出力(100MW) | 5485.5711
成交均价(元/MWh) | 205.0655
供需比 | 2.2449
总交易额(万元) | 2812.2533
阻塞情况 | None
阻塞盈余(万元) | 0
申报机组数目 | 32
申报火电机组数目 | 32
中标机组数目 | 30
中标火电机组数目 | 18
申报出力(MW) | 10400
申报均价(元/MWh) | 245.046
最高节点电价(元/MWh) | 854.1031
最低节点电价(元/MWh) | 227.824
传输网损(100MW) | 0
总发电量(100MWh) | 1371.3928
总用电量(100MWh) | 1371.3928
新能源总弃电量(100MWh) | 0
最大新能源弃电比例 | 0
总切负荷量(100MWh) | 0
最大失负荷容量比例 | 0
总增负荷量(100MWh) | 3.4965

## LevelA_辅助服务市场出清总览
市场名称 | 辅助服务市场
出清方式 | 顺序出清
总成交容量(100MW) | 0
总交易额(万元) | 0
成交均价(元/MWh) | 0
发电公司数量 | 8
申报机组数目 | 0
成交机组数 | 0
总容量供应(100MW) | 0
总容量需求(100MW) | 0
供需比 | 0
申报均价(元/MWh) | 0
最高容量价格(元/MWh) | 0
最低容量价格(元/MWh) | 0

## LevelB_火电厂电能量市场收益
火电厂编号 | 火电厂名称 | 运行成本(万元) | 开机成本(万元) | 关机成本(万元) | 总中标出力(MW) | 中标电量均价(元/MWh) | 总中标收益(万元) | 净收益(万元)
id | name | operation_cost | open_cost | close_cost | bid_quantity | bid_average_price | bid_revenue | net_revenue
str | str | float64 | float64 | float64 | float64 | float64 | float64 | float64
ThermalPlant_1 | G13 | 491.9413 | 40 | 0 | 98636.3406 | 225.1627 | 698.0517 | 166.1104
ThermalPlant_2 | G14 | 171.2693 | 40 | 0 | 31880.2882 | 240.7356 | 197.0627 | -14.2067
ThermalPlant_3 | G15 | 0 | 0 | 0 | 0 | 0 | 0 | 0
ThermalPlant_4 | G16 | 416.7915 | 0 | 0 | 61365.8841 | 244.7807 | 490.657 | 73.8655
ThermalPlant_5 | G17 | 125.3753 | 0 | 0 | 18135.3229 | 248.0607 | 149.3062 | 23.931
ThermalPlant_6 | G18 | 339.822 | 0 | 0 | 55229.7834 | 236.0116 | 415.3638 | 75.5418
ThermalPlant_7 | G19 | 0 | 0 | 0 | 0 | 0 | 0 | 0
ThermalPlant_8 | G20 | 295.678 | 0 | 0 | 53405.3849 | 231.7774 | 409.8125 | 114.1345

## LevelB_火电厂辅助服务市场收益
火电厂编号 | 火电厂名称 | 中标总量(MW) | 中标电量均价(元/MWh) | 调频补偿收益(万元)
id | name | aux_mileage | aux_average_price | aux_revenue
str | str | float64 | float64 | float64
ThermalPlant_1 | G13 | 0 | 0 | 0
ThermalPlant_2 | G14 | 0 | 0 | 0
ThermalPlant_3 | G15 | 0 | 0 | 0
ThermalPlant_4 | G16 | 0 | 0 | 0
ThermalPlant_5 | G17 | 0 | 0 | 0
ThermalPlant_6 | G18 | 0 | 0 | 0
ThermalPlant_7 | G19 | 0 | 0 | 0
ThermalPlant_8 | G20 | 0 | 0 | 0

## LevelC_辅助服务切需求容量
市场编号 | 时段1 | 时段2 | 时段3 | 时段4 | 时段5 | 时段6 | 时段7 | 时段8 | 时段9 | 时段10 | 时段11 | 时段12 | 时段13 | 时段14 | 时段15 | 时段16 | 时段17 | 时段18 | 时段19 | 时段20 | 时段21 | 时段22 | 时段23 | 时段24 | 时段25 | 时段26 | 时段27 | 时段28 | 时段29 | 时段30 | 时段31 | 时段32 | 时段33 | 时段34 | 时段35 | 时段36 | 时段37 | 时段38 | 时段39 | 时段40 | 时段41 | 时段42 | 时段43 | 时段44 | 时段45 | 时段46 | 时段47 | 时段48 | 时段49 | 时段50 | 时段51 | 时段52 | 时段53 | 时段54 | 时段55 | 时段56 | 时段57 | 时段58 | 时段59 | 时段60 | 时段61 | 时段62 | 时段63 | 时段64 | 时段65 | 时段66 | 时段67 | 时段68 | 时段69 | 时段70 | 时段71 | 时段72 | 时段73 | 时段74 | 时段75 | 时段76 | 时段77 | 时段78 | 时段79 | 时段80 | 时段81 | 时段82 | 时段83 | 时段84 | 时段85 | 时段86 | 时段87 | 时段88 | 时段89 | 时段90 | 时段91 | 时段92 | 时段93 | 时段94 | 时段95 | 时段96
id | t1 | t2 | t3 | t4 | t5 | t6 | t7 | t8 | t9 | t10 | t11 | t12 | t13 | t14 | t15 | t16 | t17 | t18 | t19 | t20 | t21 | t22 | t23 | t24 | t25 | t26 | t27 | t28 | t29 | t30 | t31 | t32 | t33 | t34 | t35 | t36 | t37 | t38 | t39 | t40 | t41 | t42 | t43 | t44 | t45 | t46 | t47 | t48 | t49 | t50 | t51 | t52 | t53 | t54 | t55 | t56 | t57 | t58 | t59 | t60 | t61 | t62 | t63 | t64 | t65 | t66 | t67 | t68 | t69 | t70 | t71 | t72 | t73 | t74 | t75 | t76 | t77 | t78 | t79 | t80 | t81 | t82 | t83 | t84 | t85 | t86 | t87 | t88 | t89 | t90 | t91 | t92 | t93 | t94 | t95 | t96
str | float64 | float64 | float64 | float64 | float64 | float64 | float64 | float64 | float64 | float64 | float64 | float64 | float64 | float64 | float64 | float64 | float64 | float64 | float64 | float64 | float64 | float64 | float64 | float64 | float64 | float64 | float64 | float64 | float64 | float64 | float64 | float64 | float64 | float64 | float64 | float64 | float64 | float64 | float64 | float64 | float64 | float64 | float64 | float64 | float64 | float64 | float64 | float64 | float64 | float64 | float64 | float64 | float64 | float64 | float64 | float64 | float64 | float64 | float64 | float64 | float64 | float64 | float64 | float64 | float64 | float64 | float64 | float64 | float64 | float64 | float64 | float64 | float64 | float64 | float64 | float64 | float64 | float64 | float64 | float64 | float64 | float64 | float64 | float64 | float64 | float64 | float64 | float64 | float64 | float64 | float64 | float64 | float64 | float64 | float64 | float64
1 | 0 | 0 | 0 | 0 | 0 | 0 | 0 | 0 | 0 | 0 | 0 | 0 | 0 | 0 | 0 | 0 | 0 | 0 | 0 | 0 | 0 | 0 | 0 | 0 | 0 | 0 | 0 | 0 | 0 | 0 | 0 | 0 | 0 | 0 | 0 | 0 | 0 | 0 | 0 | 0 | 0 | 0 | 0 | 0 | 0 | 0 | 0 | 0 | 0 | 0 | 0 | 0 | 0 | 0 | 0 | 0 | 0 | 0 | 0 | 0 | 0 | 0 | 0 | 0 | 0 | 0 | 0 | 0 | 0 | 0 | 0 | 0 | 0 | 0 | 0 | 0 | 0 | 0 | 0 | 0 | 0 | 0 | 0 | 0 | 0 | 0 | 0 | 0 | 0 | 0 | 0 | 0 | 0 | 0 | 0 | 0

## LevelC_机组电能量市场中标结果
机组编号 | 日前市场中标出力(MW)/中标均价(元/MWh) | 时段1 | 时段2 | 时段3 | 时段4 | 时段5 | 时段6 | 时段7 | 时段8 | 时段9 | 时段10 | 时段11 | 时段12 | 时段13 | 时段14 | 时段15 | 时段16 | 时段17 | 时段18 | 时段19 | 时段20 | 时段21 | 时段22 | 时段23 | 时段24 | 时段25 | 时段26 | 时段27 | 时段28 | 时段29 | 时段30 | 时段31 | 时段32 | 时段33 | 时段34 | 时段35 | 时段36 | 时段37 | 时段38 | 时段39 | 时段40 | 时段41 | 时段42 | 时段43 | 时段44 | 时段45 | 时段46 | 时段47 | 时段48 | 时段49 | 时段50 | 时段51 | 时段52 | 时段53 | 时段54 | 时段55 | 时段56 | 时段57 | 时段58 | 时段59 | 时段60 | 时段61 | 时段62 | 时段63 | 时段64 | 时段65 | 时段66 | 时段67 | 时段68 | 时段69 | 时段70 | 时段71 | 时段72 | 时段73 | 时段74 | 时段75 | 时段76 | 时段77 | 时段78 | 时段79 | 时段80 | 时段81 | 时段82 | 时段83 | 时段84 | 时段85 | 时段86 | 时段87 | 时段88 | 时段89 | 时段90 | 时段91 | 时段92 | 时段93 | 时段94 | 时段95 | 时段96
id | sol_type | t1 | t2 | t3 | t4 | t5 | t6 | t7 | t8 | t9 | t10 | t11 | t12 | t13 | t14 | t15 | t16 | t17 | t18 | t19 | t20 | t21 | t22 | t23 | t24 | t25 | t26 | t27 | t28 | t29 | t30 | t31 | t32 | t33 | t34 | t35 | t36 | t37 | t38 | t39 | t40 | t41 | t42 | t43 | t44 | t45 | t46 | t47 | t48 | t49 | t50 | t51 | t52 | t53 | t54 | t55 | t56 | t57 | t58 | t59 | t60 | t61 | t62 | t63 | t64 | t65 | t66 | t67 | t68 | t69 | t70 | t71 | t72 | t73 | t74 | t75 | t76 | t77 | t78 | t79 | t80 | t81 | t82 | t83 | t84 | t85 | t86 | t87 | t88 | t89 | t90 | t91 | t92 | t93 | t94 | t95 | t96
str | str | float64 | float64 | float64 | float64 | float64 | float64 | float64 | float64 | float64 | float64 | float64 | float64 | float64 | float64 | float64 | float64 | float64 | float64 | float64 | float64 | float64 | float64 | float64 | float64 | float64 | float64 | float64 | float64 | float64 | float64 | float64 | float64 | float64 | float64 | float64 | float64 | float64 | float64 | float64 | float64 | float64 | float64 | float64 | float64 | float64 | float64 | float64 | float64 | float64 | float64 | float64 | float64 | float64 | float64 | float64 | float64 | float64 | float64 | float64 | float64 | float64 | float64 | float64 | float64 | float64 | float64 | float64 | float64 | float64 | float64 | float64 | float64 | float64 | float64 | float64 | float64 | float64 | float64 | float64 | float64 | float64 | float64 | float64 | float64 | float64 | float64 | float64 | float64 | float64 | float64 | float64 | float64 | float64 | float64 | float64 | float64
Thermal_1 | 中标出力(MW) | 0 | 0 | 0 | 0 | 0 | 0 | 0 | 0 | 0 | 0 | 0 | 0 | 0 | 0 | 0 | 0 | 0 | 0 | 0 | 0 | 240 | 330 | 420 | 502.5949 | 564 | 600 | 600 | 600 | 600 | 600 | 600 | 600 | 600 | 600 | 600 | 600 | 600 | 600 | 600 | 600 | 600 | 600 | 600 | 600 | 600 | 600 | 600 | 600 | 600 | 600 | 600 | 600 | 600 | 600 | 600 | 600 | 600 | 600 | 600 | 600 | 600 | 600 | 600 | 600 | 600 | 600 | 600 | 600 | 600 | 600 | 600 | 600 | 600 | 600 | 600 | 600 | 600 | 600 | 600 | 600 | 600 | 600 | 600 | 600 | 600 | 600 | 600 | 600 | 600 | 600 | 600 | 600 | 600 | 564 | 492 | 420
Thermal_2 | 中标出力(MW) | 558.3874 | 517.9005 | 492 | 487.9268 | 451.8355 | 452.0997 | 452.2144 | 452.3291 | 452.4438 | 451.2305 | 449.5485 | 447.8665 | 446.1845 | 445.2548 | 444.8089 | 444.3629 | 443.9169 | 443.8305 | 492 | 569.9962 | 479.9962 | 492 | 492 | 528 | 594.6925 | 600 | 600 | 600 | 600 | 600 | 600 | 600 | 600 | 600 | 600 | 600 | 600 | 600 | 600 | 600 | 600 | 600 | 600 | 600 | 600 | 600 | 600 | 600 | 600 | 600 | 600 | 600 | 600 | 600 | 600 | 600 | 600 | 600 | 600 | 600 | 600 | 600 | 600 | 600 | 600 | 600 | 600 | 600 | 600 | 600 | 600 | 600 | 600 | 600 | 600 | 600 | 600 | 600 | 600 | 600 | 600 | 600 | 600 | 600 | 600 | 600 | 600 | 600 | 600 | 600 | 600 | 600 | 600 | 580.9339 | 492 | 447.986
Thermal_3 | 中标出力(MW) | 0 | 0 | 0 | 0 | 0 | 0 | 0 | 0 | 0 | 0 | 0 | 0 | 0 | 0 | 0 | 0 | 0 | 0 | 0 | 0 | 0 | 0 | 0 | 0 | 0 | 0 | 0 | 0 | 0 | 0 | 0 | 0 | 0 | 0 | 0 | 0 | 0 | 0 | 0 | 0 | 0 | 0 | 0 | 0 | 0 | 0 | 0 | 0 | 0 | 0 | 0 | 0 | 0 | 0 | 0 | 0 | 0 | 0 | 0 | 0 | 0 | 0 | 0 | 0 | 0 | 0 | 0 | 0 | 0 | 0 | 0 | 0 | 0 | 0 | 0 | 0 | 0 | 0 | 0 | 0 | 0 | 0 | 0 | 0 | 0 | 0 | 0 | 0 | 0 | 0 | 0 | 0 | 0 | 0 | 0 | 0
Thermal_4 | 中标出力(MW) | 0 | 0 | 0 | 0 | 0 | 0 | 0 | 0 | 0 | 0 | 0 | 0 | 0 | 0 | 0 | 0 | 0 | 0 | 0 | 0 | 0 | 0 | 0 | 0 | 0 | 0 | 0 | 240 | 330 | 420 | 468.6178 | 492 | 551.7973 | 564 | 579.4805 | 600 | 600 | 600 | 600 | 598.2887 | 564 | 564 | 564 | 546.0802 | 503.1723 | 492 | 492 | 420.4263 | 384 | 336.4155 | 276 | 276 | 276 | 276 | 276 | 276 | 279.308 | 284.6448 | 293.5394 | 319.3341 | 345.1288 | 348 | 355.7278 | 384 | 420 | 456 | 492 | 492 | 527.6334 | 564 | 564 | 600 | 600 | 600 | 600 | 600 | 600 | 600 | 600 | 600 | 600 | 600 | 600 | 600 | 600 | 600 | 564 | 510.6934 | 492 | 420 | 366 | 276 | 240 | 240 | 240 | 240
Thermal_5 | 中标出力(MW) | 0 | 0 | 0 | 0 | 0 | 0 | 0 | 0 | 0 | 0 | 0 | 0 | 0 | 0 | 0 | 0 | 0 | 0 | 0 | 0 | 0 | 0 | 0 | 0 | 0 | 0 | 0 | 0 | 0 | 0 | 0 | 0 | 0 | 0 | 0 | 0 | 0 | 0 | 0 | 0 | 0 | 0 | 0 | 0 | 0 | 0 | 0 | 0 | 0 | 0 | 0 | 0 | 0 | 0 | 0 | 0 | 0 | 0 | 0 | 0 | 0 | 0 | 0 | 0 | 0 | 0 | 0 | 0 | 0 | 0 | 0 | 0 | 0 | 0 | 0 | 0 | 0 | 0 | 0 | 0 | 0 | 0 | 0 | 0 | 0 | 0 | 0 | 0 | 0 | 0 | 0 | 0 | 0 | 0 | 0 | 0
Thermal_6 | 中标出力(MW) | 0 | 0 | 0 | 0 | 0 | 0 | 0 | 0 | 0 | 0 | 0 | 0 | 0 | 0 | 0 | 0 | 0 | 0 | 0 | 0 | 0 | 0 | 0 | 0 | 0 | 0 | 0 | 0 | 0 | 0 | 0 | 0 | 0 | 0 | 0 | 0 | 0 | 0 | 0 | 0 | 0 | 0 | 0 | 0 | 0 | 0 | 0 | 0 | 0 | 0 | 0 | 0 | 0 | 0 | 0 | 0 | 0 | 0 | 0 | 0 | 0 | 0 | 0 | 0 | 0 | 0 | 0 | 0 | 0 | 0 | 0 | 0 | 0 | 0 | 0 | 0 | 0 | 0 | 0 | 0 | 0 | 0 | 0 | 0 | 0 | 0 | 0 | 0 | 0 | 0 | 0 | 0 | 0 | 0 | 0 | 0
Thermal_7 | 中标出力(MW) | 0 | 0 | 0 | 0 | 0 | 0 | 0 | 0 | 0 | 0 | 0 | 0 | 0 | 0 | 0 | 0 | 0 | 0 | 0 | 0 | 0 | 0 | 0 | 0 | 0 | 0 | 0 | 0 | 0 | 0 | 0 | 0 | 0 | 0 | 0 | 0 | 0 | 0 | 0 | 0 | 0 | 0 | 0 | 0 | 0 | 0 | 0 | 0 | 0 | 0 | 0 | 0 | 0 | 0 | 0 | 0 | 0 | 0 | 0 | 0 | 0 | 0 | 0 | 0 | 0 | 0 | 0 | 0 | 0 | 0 | 0 | 0 | 0 | 0 | 0 | 0 | 0 | 0 | 0 | 0 | 0 | 0 | 0 | 0 | 0 | 0 | 0 | 0 | 0 | 0 | 0 | 0 | 0 | 0 | 0 | 0
Thermal_8 | 中标出力(MW) | 0 | 0 | 0 | 0 | 0 | 0 | 0 | 0 | 0 | 0 | 0 | 0 | 0 | 0 | 0 | 0 | 0 | 0 | 0 | 0 | 0 | 0 | 0 | 0 | 0 | 0 | 0 | 0 | 0 | 0 | 0 | 0 | 0 | 0 | 0 | 0 | 0 | 0 | 0 | 0 | 0 | 0 | 0 | 0 | 0 | 0 | 0 | 0 | 0 | 0 | 0 | 0 | 0 | 0 | 0 | 0 | 0 | 0 | 0 | 0 | 0 | 0 | 0 | 0 | 0 | 0 | 0 | 0 | 0 | 0 | 0 | 0 | 0 | 0 | 0 | 0 | 0 | 0 | 0 | 0 | 0 | 0 | 0 | 0 | 0 | 0 | 0 | 0 | 0 | 0 | 0 | 0 | 0 | 0 | 0 | 0
Thermal_9 | 中标出力(MW) | 90 | 90 | 90 | 90 | 90 | 90 | 90 | 90 | 90 | 90 | 90 | 90 | 90 | 90 | 90 | 90 | 90 | 90 | 90 | 90 | 90 | 90 | 90 | 90 | 90 | 90 | 90 | 90 | 90 | 101 | 101 | 112 | 112 | 123 | 123 | 123 | 123 | 126.7387 | 123 | 123 | 123 | 112 | 112 | 112 | 112 | 112 | 101 | 101 | 90 | 90 | 90 | 90 | 90 | 90 | 90 | 90 | 90 | 90 | 90 | 90 | 90 | 90 | 90 | 90 | 101 | 101 | 101 | 112 | 112 | 112 | 123 | 123 | 134 | 134 | 145 | 156 | 156 | 156 | 156 | 156 | 156 | 156 | 145.633 | 145 | 134 | 123 | 120.8407 | 112 | 112 | 96.7665 | 90 | 90 | 90 | 90 | 90 | 90
Thermal_10 | 中标出力(MW) | 90 | 90 | 90 | 90 | 90 | 90 | 90 | 90 | 90 | 90 | 90 | 90 | 90 | 90 | 90 | 90 | 90 | 90 | 90 | 90 | 90 | 90 | 90 | 90 | 90 | 90 | 90 | 90 | 90 | 101 | 101 | 112 | 112 | 123 | 123 | 123 | 123 | 134 | 123 | 123 | 123 | 123 | 112 | 112 | 112 | 112 | 107.9318 | 101 | 90 | 90 | 90 | 90 | 90 | 90 | 90 | 90 | 90 | 90 | 90 | 90 | 90 | 90 | 90 | 90 | 101 | 101 | 106.7912 | 112 | 112 | 112 | 123 | 134 | 134 | 145 | 156 | 156 | 156 | 167 | 167 | 167 | 156 | 156 | 156 | 145 | 134 | 123 | 123 | 112 | 112 | 101 | 90 | 90 | 90 | 90 | 90 | 90
Thermal_11 | 中标出力(MW) | 90 | 90 | 90 | 90 | 90 | 90 | 90 | 90 | 90 | 90 | 90 | 90 | 90 | 90 | 90 | 90 | 90 | 90 | 90 | 90 | 90 | 90 | 90 | 90 | 90 | 90 | 90 | 90 | 90 | 90 | 101 | 112 | 112 | 123 | 123 | 123 | 134 | 134 | 125.6544 | 123 | 123 | 123 | 112 | 112 | 112 | 112 | 101 | 101 | 90 | 90 | 90 | 90 | 90 | 90 | 90 | 90 | 90 | 90 | 90 | 90 | 90 | 90 | 90 | 90 | 90 | 101 | 101 | 112 | 112 | 123 | 123 | 123 | 134 | 141.8361 | 156 | 156 | 156 | 156 | 163.7801 | 167 | 156 | 156 | 156 | 145 | 134 | 127.2882 | 123 | 112 | 112 | 101 | 90 | 90 | 90 | 90 | 90 | 90
Thermal_12 | 中标出力(MW) | 90 | 90 | 90 | 90 | 90 | 90 | 90 | 90 | 90 | 90 | 90 | 90 | 90 | 90 | 90 | 90 | 90 | 90 | 90 | 90 | 90 | 90 | 90 | 90 | 90 | 90 | 90 | 90 | 90 | 93.5281 | 101 | 112 | 112 | 123 | 123 | 123 | 123 | 134 | 134 | 123 | 123 | 123 | 114.9881 | 112 | 112 | 112 | 101 | 101 | 90 | 90 | 90 | 90 | 90 | 90 | 90 | 90 | 90 | 90 | 90 | 90 | 90 | 90 | 90 | 90 | 98.7595 | 101 | 112 | 112 | 112 | 112 | 123 | 134 | 134 | 134 | 153.3204 | 156 | 156 | 167 | 167 | 156 | 156 | 156 | 156 | 145 | 134 | 123 | 123 | 112 | 112 | 101 | 90 | 90 | 90 | 90 | 90 | 90
Thermal_13 | 中标出力(MW) | 90 | 90 | 90 | 90 | 90 | 90 | 90 | 90 | 90 | 90 | 90 | 90 | 90 | 90 | 90 | 90 | 90 | 90 | 90 | 90 | 90 | 90 | 90 | 90 | 90 | 90 | 90 | 90 | 90 | 90 | 101 | 112 | 112 | 123 | 123 | 123 | 125.986 | 134 | 134 | 123 | 123 | 115.5571 | 112 | 112 | 112 | 112 | 112 | 101 | 90 | 90 | 90 | 90 | 90 | 90 | 90 | 90 | 90 | 90 | 90 | 90 | 90 | 90 | 90 | 90 | 90 | 101 | 112 | 112 | 112 | 120.8229 | 123 | 123 | 134 | 145 | 156 | 156 | 156 | 156 | 167 | 167 | 156 | 156 | 156 | 145 | 134 | 134 | 123 | 112 | 112 | 101 | 90 | 90 | 90 | 90 | 90 | 90
Thermal_14 | 中标出力(MW) | 90 | 90 | 90 | 90 | 90 | 90 | 90 | 90 | 90 | 90 | 90 | 90 | 90 | 90 | 90 | 90 | 90 | 90 | 90 | 90 | 90 | 90 | 90 | 90 | 90 | 90 | 90 | 90 | 90 | 101 | 101 | 112 | 112 | 123 | 123 | 123 | 134 | 134 | 123 | 123 | 123 | 123 | 112 | 112 | 112 | 112 | 112 | 101 | 90 | 90 | 90 | 90 | 90 | 90 | 90 | 90 | 90 | 90 | 90 | 90 | 90 | 90 | 90 | 90 | 90 | 101 | 112 | 112 | 112 | 112 | 123 | 125.8674 | 134 | 145 | 156 | 156 | 156 | 157.3432 | 167 | 166.3437 | 157.1068 | 156 | 156 | 145 | 134 | 123 | 123 | 112 | 112 | 101 | 90 | 90 | 90 | 90 | 90 | 90
Thermal_15 | 中标出力(MW) | 0 | 0 | 0 | 0 | 0 | 0 | 0 | 0 | 0 | 0 | 0 | 0 | 0 | 0 | 0 | 0 | 0 | 0 | 0 | 0 | 0 | 0 | 0 | 0 | 0 | 0 | 0 | 0 | 0 | 0 | 0 | 0 | 0 | 0 | 0 | 0 | 0 | 0 | 0 | 0 | 0 | 0 | 0 | 0 | 0 | 0 | 0 | 0 | 0 | 0 | 0 | 0 | 0 | 0 | 0 | 0 | 0 | 0 | 0 | 0 | 0 | 0 | 0 | 0 | 0 | 0 | 0 | 0 | 0 | 0 | 0 | 0 | 0 | 0 | 0 | 0 | 0 | 0 | 0 | 0 | 0 | 0 | 0 | 0 | 0 | 0 | 0 | 0 | 0 | 0 | 0 | 0 | 0 | 0 | 0 | 0
Thermal_16 | 中标出力(MW) | 90 | 90 | 90 | 90 | 90 | 90 | 90 | 90 | 90 | 90 | 90 | 90 | 90 | 90 | 90 | 90 | 90 | 90 | 90 | 90 | 90 | 90 | 90 | 90 | 90 | 90 | 90 | 90 | 90 | 90 | 90 | 90 | 90 | 101 | 101 | 103.2332 | 112 | 112 | 112 | 101 | 101 | 101 | 101 | 90 | 90 | 90 | 90 | 90 | 90 | 90 | 90 | 90 | 90 | 90 | 90 | 90 | 90 | 90 | 90 | 90 | 90 | 90 | 90 | 90 | 90 | 90 | 90 | 90 | 90 | 101 | 101 | 112 | 112 | 123 | 134 | 134 | 139.9063 | 145 | 145 | 145 | 145 | 134 | 134 | 123 | 112 | 112 | 101 | 90 | 90 | 90 | 90 | 90 | 90 | 90 | 90 | 90
Thermal_17 | 中标出力(MW) | 0 | 0 | 0 | 0 | 0 | 0 | 0 | 0 | 0 | 0 | 0 | 0 | 0 | 0 | 0 | 0 | 0 | 0 | 0 | 0 | 0 | 0 | 0 | 0 | 0 | 0 | 0 | 0 | 0 | 0 | 0 | 0 | 0 | 0 | 0 | 0 | 0 | 0 | 0 | 0 | 0 | 0 | 0 | 0 | 0 | 0 | 0 | 0 | 0 | 0 | 0 | 0 | 0 | 0 | 0 | 0 | 0 | 0 | 0 | 0 | 0 | 0 | 0 | 0 | 0 | 0 | 0 | 0 | 0 | 0 | 0 | 0 | 0 | 0 | 0 | 0 | 0 | 0 | 0 | 0 | 0 | 0 | 0 | 0 | 0 | 0 | 0 | 0 | 0 | 0 | 0 | 0 | 0 | 0 | 0 | 0
Thermal_18 | 中标出力(MW) | 0 | 0 | 0 | 0 | 0 | 0 | 0 | 0 | 0 | 0 | 0 | 0 | 0 | 0 | 0 | 0 | 0 | 0 | 0 | 0 | 0 | 0 | 0 | 0 | 0 | 0 | 0 | 0 | 0 | 0 | 0 | 0 | 0 | 0 | 0 | 0 | 0 | 0 | 0 | 0 | 0 | 0 | 0 | 0 | 0 | 0 | 0 | 0 | 0 | 0 | 0 | 0 | 0 | 0 | 0 | 0 | 0 | 0 | 0 | 0 | 0 | 0 | 0 | 0 | 0 | 0 | 0 | 0 | 0 | 0 | 0 | 0 | 0 | 0 | 0 | 0 | 0 | 0 | 0 | 0 | 0 | 0 | 0 | 0 | 0 | 0 | 0 | 0 | 0 | 0 | 0 | 0 | 0 | 0 | 0 | 0
Thermal_19 | 中标出力(MW) | 0 | 0 | 0 | 0 | 0 | 0 | 0 | 0 | 0 | 0 | 0 | 0 | 0 | 0 | 0 | 0 | 0 | 0 | 0 | 0 | 0 | 0 | 0 | 0 | 0 | 0 | 0 | 0 | 0 | 0 | 0 | 0 | 0 | 0 | 0 | 0 | 0 | 0 | 0 | 0 | 0 | 0 | 0 | 0 | 0 | 0 | 0 | 0 | 0 | 0 | 0 | 0 | 0 | 0 | 0 | 0 | 0 | 0 | 0 | 0 | 0 | 0 | 0 | 0 | 0 | 0 | 0 | 0 | 0 | 0 | 0 | 0 | 0 | 0 | 0 | 0 | 0 | 0 | 0 | 0 | 0 | 0 | 0 | 0 | 0 | 0 | 0 | 0 | 0 | 0 | 0 | 0 | 0 | 0 | 0 | 0
Thermal_20 | 中标出力(MW) | 90 | 90 | 90 | 90 | 90 | 90 | 90 | 90 | 90 | 90 | 90 | 90 | 90 | 90 | 90 | 90 | 90 | 90 | 90 | 90 | 90 | 90 | 90 | 90 | 90 | 90 | 90 | 90 | 90 | 90 | 90 | 90 | 90 | 101 | 101 | 112 | 112 | 112 | 112 | 101 | 101 | 101 | 101 | 90 | 90 | 90 | 90 | 90 | 90 | 90 | 90 | 90 | 90 | 90 | 90 | 90 | 90 | 90 | 90 | 90 | 90 | 90 | 90 | 90 | 90 | 90 | 90 | 90 | 90 | 101 | 101 | 112 | 112 | 123 | 134 | 134 | 145 | 145 | 145 | 145 | 145 | 134 | 134 | 128.1833 | 112 | 112 | 101 | 90 | 0 | 0 | 0 | 0 | 0 | 0 | 0 | 0
Thermal_21 | 中标出力(MW) | 90 | 90 | 90 | 90 | 90 | 90 | 90 | 90 | 90 | 90 | 90 | 90 | 90 | 90 | 90 | 90 | 90 | 90 | 90 | 90 | 90 | 90 | 90 | 90 | 90 | 111.5 | 134 | 123 | 145 | 156 | 167 | 167 | 178 | 178 | 189 | 189 | 189 | 189 | 189 | 189 | 178 | 178 | 178 | 178 | 178 | 167 | 167 | 156 | 145 | 134 | 123 | 123 | 123 | 123 | 126.6344 | 131.9712 | 134 | 134 | 134 | 134 | 134 | 134 | 145 | 145 | 156 | 156 | 167 | 167 | 178 | 178 | 178 | 189 | 200 | 200 | 200 | 200 | 200 | 200 | 200 | 200 | 200 | 200 | 200 | 200 | 200 | 189 | 178 | 178 | 167 | 156 | 145 | 125.3818 | 102.8818 | 90 | 90 | 90
Thermal_22 | 中标出力(MW) | 90 | 90 | 90 | 90 | 90 | 90 | 90 | 90 | 90 | 90 | 90 | 90 | 90 | 90 | 90 | 90 | 90 | 90 | 90 | 90 | 90 | 90 | 90 | 90 | 90 | 111.5 | 134 | 123 | 145 | 156 | 167 | 167 | 178 | 178 | 189 | 189 | 189 | 189 | 189 | 189 | 189 | 178 | 178 | 178 | 178 | 168.2644 | 167 | 156 | 145 | 134 | 125.0303 | 134 | 130.9723 | 134 | 134 | 134 | 134 | 134 | 134 | 134 | 134 | 134.9235 | 145 | 145 | 156 | 167 | 167 | 167 | 178 | 178 | 188.0124 | 189 | 200 | 200 | 200 | 200 | 200 | 200 | 200 | 200 | 200 | 200 | 200 | 200 | 200 | 189 | 178 | 178 | 167 | 156 | 145 | 123 | 102.026 | 90 | 90 | 90
Thermal_23 | 中标出力(MW) | 90 | 90 | 90 | 90 | 90 | 90 | 90 | 90 | 90 | 90 | 90 | 90 | 90 | 90 | 90 | 90 | 90 | 90 | 90 | 90 | 90 | 90 | 90 | 90 | 90 | 111.5 | 134 | 128.547 | 145 | 156 | 167 | 167 | 178 | 189 | 189 | 189 | 189 | 189 | 189 | 189 | 189 | 178 | 178 | 178 | 178 | 167 | 167 | 156 | 146.9209 | 134 | 134 | 128.0013 | 134 | 133.9433 | 134 | 134 | 134 | 134 | 134 | 134 | 134 | 145 | 145 | 149.7436 | 156 | 157.7753 | 167 | 167 | 178 | 178 | 189 | 189 | 200 | 200 | 200 | 200 | 200 | 200 | 200 | 200 | 200 | 200 | 200 | 200 | 200 | 189 | 178 | 178 | 167 | 156 | 145 | 123 | 112 | 90 | 90 | 90
Thermal_24 | 中标出力(MW) | 90 | 90 | 90 | 90 | 90 | 90 | 90 | 90 | 90 | 90 | 90 | 90 | 90 | 90 | 90 | 90 | 90 | 90 | 90 | 90 | 90 | 90 | 90 | 90 | 90 | 111.5 | 134 | 134 | 145 | 156 | 167 | 167 | 178 | 188.887 | 189 | 189 | 189 | 189 | 189 | 189 | 185.9229 | 178 | 178 | 178 | 178 | 178 | 167 | 156 | 145 | 134 | 134 | 134 | 134 | 134 | 134 | 134 | 134 | 134 | 134 | 134 | 134 | 145 | 145 | 156 | 156 | 167 | 167 | 168.4438 | 178 | 178 | 189 | 189 | 200 | 200 | 200 | 200 | 200 | 200 | 200 | 200 | 200 | 200 | 200 | 200 | 200 | 189 | 178 | 178 | 167 | 156 | 145 | 123.5 | 101 | 90 | 90 | 90
Thermal_25 | 中标出力(MW) | 0 | 0 | 0 | 0 | 0 | 0 | 0 | 0 | 0 | 0 | 0 | 0 | 0 | 0 | 0 | 0 | 0 | 0 | 0 | 0 | 0 | 0 | 0 | 0 | 0 | 0 | 0 | 0 | 0 | 0 | 0 | 0 | 0 | 0 | 0 | 0 | 0 | 0 | 0 | 0 | 0 | 0 | 0 | 0 | 0 | 0 | 0 | 0 | 0 | 0 | 0 | 0 | 0 | 0 | 0 | 0 | 0 | 0 | 0 | 0 | 0 | 0 | 0 | 0 | 0 | 0 | 0 | 0 | 0 | 0 | 0 | 0 | 0 | 0 | 0 | 0 | 0 | 0 | 0 | 0 | 0 | 0 | 0 | 0 | 0 | 0 | 0 | 0 | 0 | 0 | 0 | 0 | 0 | 0 | 0 | 0
Thermal_26 | 中标出力(MW) | 0 | 0 | 0 | 0 | 0 | 0 | 0 | 0 | 0 | 0 | 0 | 0 | 0 | 0 | 0 | 0 | 0 | 0 | 0 | 0 | 0 | 0 | 0 | 0 | 0 | 0 | 0 | 0 | 0 | 0 | 0 | 0 | 0 | 0 | 0 | 0 | 0 | 0 | 0 | 0 | 0 | 0 | 0 | 0 | 0 | 0 | 0 | 0 | 0 | 0 | 0 | 0 | 0 | 0 | 0 | 0 | 0 | 0 | 0 | 0 | 0 | 0 | 0 | 0 | 0 | 0 | 0 | 0 | 0 | 0 | 0 | 0 | 0 | 0 | 0 | 0 | 0 | 0 | 0 | 0 | 0 | 0 | 0 | 0 | 0 | 0 | 0 | 0 | 0 | 0 | 0 | 0 | 0 | 0 | 0 | 0
Thermal_27 | 中标出力(MW) | 0 | 0 | 0 | 0 | 0 | 0 | 0 | 0 | 0 | 0 | 0 | 0 | 0 | 0 | 0 | 0 | 0 | 0 | 0 | 0 | 0 | 0 | 0 | 0 | 0 | 0 | 0 | 0 | 0 | 0 | 0 | 0 | 0 | 0 | 0 | 0 | 0 | 0 | 0 | 0 | 0 | 0 | 0 | 0 | 0 | 0 | 0 | 0 | 0 | 0 | 0 | 0 | 0 | 0 | 0 | 0 | 0 | 0 | 0 | 0 | 0 | 0 | 0 | 0 | 0 | 0 | 0 | 0 | 0 | 0 | 0 | 0 | 0 | 0 | 0 | 0 | 0 | 0 | 0 | 0 | 0 | 0 | 0 | 0 | 0 | 0 | 0 | 0 | 0 | 0 | 0 | 0 | 0 | 0 | 0 | 0
Thermal_28 | 中标出力(MW) | 0 | 0 | 0 | 0 | 0 | 0 | 0 | 0 | 0 | 0 | 0 | 0 | 0 | 0 | 0 | 0 | 0 | 0 | 0 | 0 | 0 | 0 | 0 | 0 | 0 | 0 | 0 | 0 | 0 | 0 | 0 | 0 | 0 | 0 | 0 | 0 | 0 | 0 | 0 | 0 | 0 | 0 | 0 | 0 | 0 | 0 | 0 | 0 | 0 | 0 | 0 | 0 | 0 | 0 | 0 | 0 | 0 | 0 | 0 | 0 | 0 | 0 | 0 | 0 | 0 | 0 | 0 | 0 | 0 | 0 | 0 | 0 | 0 | 0 | 0 | 0 | 0 | 0 | 0 | 0 | 0 | 0 | 0 | 0 | 0 | 0 | 0 | 0 | 0 | 0 | 0 | 0 | 0 | 0 | 0 | 0
Thermal_29 | 中标出力(MW) | 0 | 0 | 0 | 0 | 0 | 0 | 0 | 0 | 0 | 0 | 0 | 0 | 0 | 0 | 0 | 0 | 0 | 0 | 0 | 0 | 0 | 0 | 0 | 0 | 0 | 0 | 0 | 0 | 0 | 0 | 0 | 0 | 0 | 0 | 0 | 0 | 0 | 0 | 0 | 0 | 0 | 0 | 0 | 0 | 0 | 0 | 0 | 0 | 0 | 0 | 0 | 0 | 0 | 0 | 0 | 0 | 0 | 0 | 0 | 0 | 0 | 0 | 0 | 0 | 0 | 0 | 0 | 0 | 0 | 0 | 0 | 0 | 0 | 0 | 0 | 0 | 0 | 0 | 0 | 0 | 0 | 0 | 0 | 0 | 0 | 0 | 0 | 0 | 0 | 0 | 0 | 0 | 0 | 0 | 0 | 0
Thermal_30 | 中标出力(MW) | 147 | 147 | 147 | 130 | 130 | 130 | 130 | 130 | 130 | 130 | 130 | 130 | 130 | 130 | 130 | 130 | 130 | 130 | 147 | 147 | 130 | 133.3998 | 147 | 147 | 147 | 147 | 181 | 181 | 181 | 198 | 198 | 198 | 215 | 215 | 215 | 215 | 215 | 215 | 215 | 215 | 215 | 215 | 215 | 215 | 215 | 215 | 198 | 198 | 198 | 181 | 181 | 181 | 181 | 181 | 181 | 181 | 181 | 181 | 181 | 181 | 181 | 181 | 181 | 198 | 198 | 198 | 198 | 215 | 215 | 215 | 215 | 215 | 215 | 232 | 232 | 237.4694 | 249 | 249 | 249 | 249 | 249 | 232 | 232 | 232 | 215 | 215 | 215 | 215 | 198 | 198 | 181 | 181 | 164 | 147 | 143.9599 | 130
Thermal_31 | 中标出力(MW) | 147 | 147 | 147 | 130 | 130 | 130 | 130 | 130 | 130 | 130 | 130 | 130 | 130 | 130 | 130 | 130 | 130 | 130 | 147 | 152.6998 | 130 | 130 | 137.4974 | 147 | 147 | 162.2569 | 187.902 | 181 | 197.1921 | 198 | 198 | 213.7075 | 215 | 215 | 215 | 215 | 215 | 215 | 215 | 215 | 215 | 215 | 215 | 215 | 215 | 215 | 198 | 198 | 198 | 181 | 181 | 181 | 181 | 181 | 181 | 181 | 181 | 181 | 181 | 181 | 181 | 181 | 181 | 198 | 198 | 198 | 198 | 215 | 215 | 215 | 215 | 215 | 229.3518 | 232 | 232 | 249 | 249 | 249 | 249 | 249 | 249 | 246.8699 | 232 | 232 | 222.7358 | 215 | 215 | 215 | 198 | 198 | 181 | 181 | 164 | 147 | 147 | 130
Thermal_32 | 中标出力(MW) | 147 | 147 | 132.4136 | 130 | 130 | 130 | 130 | 130 | 130 | 130 | 130 | 130 | 130 | 130 | 130 | 130 | 130 | 130 | 137.3959 | 147 | 130 | 130 | 147 | 147 | 147 | 147 | 192 | 181 | 198 | 198 | 198 | 215 | 215 | 215 | 215 | 215 | 215 | 215 | 215 | 215 | 215 | 215 | 215 | 215 | 215 | 215 | 198 | 198 | 198 | 181 | 181 | 181 | 181 | 181 | 181 | 181 | 181 | 181 | 181 | 181 | 181 | 181 | 181 | 198 | 198 | 198 | 198 | 215 | 215 | 215 | 215 | 215 | 215 | 232 | 232 | 249 | 249 | 249 | 249 | 249 | 249 | 249 | 232 | 232 | 232 | 215 | 215 | 215 | 206.73 | 198 | 196.8031 | 181 | 164 | 147 | 147 | 130
Thermal_1 | 中标均价(元/MWh) | 0 | 0 | 0 | 0 | 0 | 0 | 0 | 0 | 0 | 0 | 0 | 0 | 0 | 0 | 0 | 0 | 0 | 0 | 0 | 0 | 222.3894 | 222.6325 | 223.3442 | 224.2292 | 224.9489 | 225.3968 | 225.3968 | 225.3968 | 225.3968 | 225.3968 | 225.3968 | 225.3968 | 225.3968 | 225.3968 | 225.3968 | 225.3968 | 225.3968 | 225.3968 | 225.3968 | 225.3968 | 225.3968 | 225.3968 | 225.3968 | 225.3968 | 225.3968 | 225.3968 | 225.3968 | 225.3968 | 225.3968 | 225.3968 | 225.3968 | 225.3968 | 225.3968 | 225.3968 | 225.3968 | 225.3968 | 225.3968 | 225.3968 | 225.3968 | 225.3968 | 225.3968 | 225.3968 | 225.3968 | 225.3968 | 225.3968 | 225.3968 | 225.3968 | 225.3968 | 225.3968 | 225.3968 | 225.3968 | 225.3968 | 225.3968 | 225.3968 | 225.3968 | 225.3968 | 225.3968 | 225.3968 | 225.3968 | 225.3968 | 225.3968 | 225.3968 | 225.3968 | 225.3968 | 225.3968 | 225.3968 | 225.3968 | 225.3968 | 225.3968 | 225.3968 | 225.3968 | 225.3968 | 225.3968 | 224.9489 | 224.101 | 223.3442
Thermal_2 | 中标均价(元/MWh) | 224.8851 | 224.4053 | 224.101 | 224.0594 | 223.6693 | 223.6718 | 223.6729 | 223.674 | 223.6751 | 223.6635 | 223.6475 | 223.6313 | 223.615 | 223.6059 | 223.6015 | 223.5972 | 223.5928 | 223.5919 | 224.101 | 225.0274 | 223.9766 | 224.101 | 224.101 | 224.5159 | 225.3342 | 225.3968 | 225.3968 | 225.3968 | 225.3968 | 225.3968 | 225.3968 | 225.3968 | 225.3968 | 225.3968 | 225.3968 | 225.3968 | 225.3968 | 225.3968 | 225.3968 | 225.3968 | 225.3968 | 225.3968 | 225.3968 | 225.3968 | 225.3968 | 225.3968 | 225.3968 | 225.3968 | 225.3968 | 225.3968 | 225.3968 | 225.3968 | 225.3968 | 225.3968 | 225.3968 | 225.3968 | 225.3968 | 225.3968 | 225.3968 | 225.3968 | 225.3968 | 225.3968 | 225.3968 | 225.3968 | 225.3968 | 225.3968 | 225.3968 | 225.3968 | 225.3968 | 225.3968 | 225.3968 | 225.3968 | 225.3968 | 225.3968 | 225.3968 | 225.3968 | 225.3968 | 225.3968 | 225.3968 | 225.3968 | 225.3968 | 225.3968 | 225.3968 | 225.3968 | 225.3968 | 225.3968 | 225.3968 | 225.3968 | 225.3968 | 225.3968 | 225.3968 | 225.3968 | 225.3968 | 225.1665 | 224.101 | 223.6324
Thermal_3 | 中标均价(元/MWh) | 0 | 0 | 0 | 0 | 0 | 0 | 0 | 0 | 0 | 0 | 0 | 0 | 0 | 0 | 0 | 0 | 0 | 0 | 0 | 0 | 0 | 0 | 0 | 0 | 0 | 0 | 0 | 0 | 0 | 0 | 0 | 0 | 0 | 0 | 0 | 0 | 0 | 0 | 0 | 0 | 0 | 0 | 0 | 0 | 0 | 0 | 0 | 0 | 0 | 0 | 0 | 0 | 0 | 0 | 0 | 0 | 0 | 0 | 0 | 0 | 0 | 0 | 0 | 0 | 0 | 0 | 0 | 0 | 0 | 0 | 0 | 0 | 0 | 0 | 0 | 0 | 0 | 0 | 0 | 0 | 0 | 0 | 0 | 0 | 0 | 0 | 0 | 0 | 0 | 0 | 0 | 0 | 0 | 0 | 0 | 0
Thermal_4 | 中标均价(元/MWh) | 0 | 0 | 0 | 0 | 0 | 0 | 0 | 0 | 0 | 0 | 0 | 0 | 0 | 0 | 0 | 0 | 0 | 0 | 0 | 0 | 0 | 0 | 0 | 0 | 0 | 0 | 0 | 238.7694 | 239.0125 | 239.7242 | 240.2329 | 240.481 | 241.1884 | 241.3289 | 241.5283 | 241.7768 | 241.7768 | 241.7768 | 241.7768 | 241.7567 | 241.3289 | 241.3289 | 241.3289 | 241.1205 | 240.6161 | 240.481 | 240.481 | 239.7288 | 239.396 | 239.0503 | 238.7694 | 238.7694 | 238.7694 | 238.7694 | 238.7694 | 238.7694 | 238.7826 | 238.8033 | 238.836 | 238.9462 | 239.0995 | 239.1151 | 239.1802 | 239.396 | 239.7242 | 240.0885 | 240.481 | 240.481 | 240.8919 | 241.3289 | 241.3289 | 241.7768 | 241.7768 | 241.7768 | 241.7768 | 241.7768 | 241.7768 | 241.7768 | 241.7768 | 241.7768 | 241.7768 | 241.7768 | 241.7768 | 241.7768 | 241.7768 | 241.7768 | 241.3289 | 240.7037 | 240.481 | 239.7242 | 239.2625 | 238.7694 | 238.7694 | 238.7694 | 238.7694 | 238.7694
Thermal_5 | 中标均价(元/MWh) | 0 | 0 | 0 | 0 | 0 | 0 | 0 | 0 | 0 | 0 | 0 | 0 | 0 | 0 | 0 | 0 | 0 | 0 | 0 | 0 | 0 | 0 | 0 | 0 | 0 | 0 | 0 | 0 | 0 | 0 | 0 | 0 | 0 | 0 | 0 | 0 | 0 | 0 | 0 | 0 | 0 | 0 | 0 | 0 | 0 | 0 | 0 | 0 | 0 | 0 | 0 | 0 | 0 | 0 | 0 | 0 | 0 | 0 | 0 | 0 | 0 | 0 | 0 | 0 | 0 | 0 | 0 | 0 | 0 | 0 | 0 | 0 | 0 | 0 | 0 | 0 | 0 | 0 | 0 | 0 | 0 | 0 | 0 | 0 | 0 | 0 | 0 | 0 | 0 | 0 | 0 | 0 | 0 | 0 | 0 | 0
Thermal_6 | 中标均价(元/MWh) | 0 | 0 | 0 | 0 | 0 | 0 | 0 | 0 | 0 | 0 | 0 | 0 | 0 | 0 | 0 | 0 | 0 | 0 | 0 | 0 | 0 | 0 | 0 | 0 | 0 | 0 | 0 | 0 | 0 | 0 | 0 | 0 | 0 | 0 | 0 | 0 | 0 | 0 | 0 | 0 | 0 | 0 | 0 | 0 | 0 | 0 | 0 | 0 | 0 | 0 | 0 | 0 | 0 | 0 | 0 | 0 | 0 | 0 | 0 | 0 | 0 | 0 | 0 | 0 | 0 | 0 | 0 | 0 | 0 | 0 | 0 | 0 | 0 | 0 | 0 | 0 | 0 | 0 | 0 | 0 | 0 | 0 | 0 | 0 | 0 | 0 | 0 | 0 | 0 | 0 | 0 | 0 | 0 | 0 | 0 | 0
Thermal_7 | 中标均价(元/MWh) | 0 | 0 | 0 | 0 | 0 | 0 | 0 | 0 | 0 | 0 | 0 | 0 | 0 | 0 | 0 | 0 | 0 | 0 | 0 | 0 | 0 | 0 | 0 | 0 | 0 | 0 | 0 | 0 | 0 | 0 | 0 | 0 | 0 | 0 | 0 | 0 | 0 | 0 | 0 | 0 | 0 | 0 | 0 | 0 | 0 | 0 | 0 | 0 | 0 | 0 | 0 | 0 | 0 | 0 | 0 | 0 | 0 | 0 | 0 | 0 | 0 | 0 | 0 | 0 | 0 | 0 | 0 | 0 | 0 | 0 | 0 | 0 | 0 | 0 | 0 | 0 | 0 | 0 | 0 | 0 | 0 | 0 | 0 | 0 | 0 | 0 | 0 | 0 | 0 | 0 | 0 | 0 | 0 | 0 | 0 | 0
Thermal_8 | 中标均价(元/MWh) | 0 | 0 | 0 | 0 | 0 | 0 | 0 | 0 | 0 | 0 | 0 | 0 | 0 | 0 | 0 | 0 | 0 | 0 | 0 | 0 | 0 | 0 | 0 | 0 | 0 | 0 | 0 | 0 | 0 | 0 | 0 | 0 | 0 | 0 | 0 | 0 | 0 | 0 | 0 | 0 | 0 | 0 | 0 | 0 | 0 | 0 | 0 | 0 | 0 | 0 | 0 | 0 | 0 | 0 | 0 | 0 | 0 | 0 | 0 | 0 | 0 | 0 | 0 | 0 | 0 | 0 | 0 | 0 | 0 | 0 | 0 | 0 | 0 | 0 | 0 | 0 | 0 | 0 | 0 | 0 | 0 | 0 | 0 | 0 | 0 | 0 | 0 | 0 | 0 | 0 | 0 | 0 | 0 | 0 | 0 | 0
Thermal_9 | 中标均价(元/MWh) | 244.3204 | 244.3204 | 244.3204 | 244.3204 | 244.3204 | 244.3204 | 244.3204 | 244.3204 | 244.3204 | 244.3204 | 244.3204 | 244.3204 | 244.3204 | 244.3204 | 244.3204 | 244.3204 | 244.3204 | 244.3204 | 244.3204 | 244.3204 | 244.3204 | 244.3204 | 244.3204 | 244.3204 | 244.3204 | 244.3204 | 244.3204 | 244.3204 | 244.3204 | 244.3204 | 244.3204 | 244.5013 | 244.5013 | 244.8146 | 244.8146 | 244.8146 | 244.8146 | 244.963 | 244.8146 | 244.8146 | 244.8146 | 244.5013 | 244.5013 | 244.5013 | 244.5013 | 244.5013 | 244.3204 | 244.3204 | 244.3204 | 244.3204 | 244.3204 | 244.3204 | 244.3204 | 244.3204 | 244.3204 | 244.3204 | 244.3204 | 244.3204 | 244.3204 | 244.3204 | 244.3204 | 244.3204 | 244.3204 | 244.3204 | 244.3204 | 244.3204 | 244.3204 | 244.5013 | 244.5013 | 244.5013 | 244.8146 | 244.8146 | 245.2276 | 245.2276 | 245.7177 | 246.2685 | 246.2685 | 246.2685 | 246.2685 | 246.2685 | 246.2685 | 246.2685 | 245.7517 | 245.7177 | 245.2276 | 244.8146 | 244.7576 | 244.5013 | 244.5013 | 244.3204 | 244.3204 | 244.3204 | 244.3204 | 244.3204 | 244.3204 | 244.3204
Thermal_10 | 中标均价(元/MWh) | 244.3204 | 244.3204 | 244.3204 | 244.3204 | 244.3204 | 244.3204 | 244.3204 | 244.3204 | 244.3204 | 244.3204 | 244.3204 | 244.3204 | 244.3204 | 244.3204 | 244.3204 | 244.3204 | 244.3204 | 244.3204 | 244.3204 | 244.3204 | 244.3204 | 244.3204 | 244.3204 | 244.3204 | 244.3204 | 244.3204 | 244.3204 | 244.3204 | 244.3204 | 244.3204 | 244.3204 | 244.5013 | 244.5013 | 244.8146 | 244.8146 | 244.8146 | 244.8146 | 245.2276 | 244.8146 | 244.8146 | 244.8146 | 244.8146 | 244.5013 | 244.5013 | 244.5013 | 244.5013 | 244.4387 | 244.3204 | 244.3204 | 244.3204 | 244.3204 | 244.3204 | 244.3204 | 244.3204 | 244.3204 | 244.3204 | 244.3204 | 244.3204 | 244.3204 | 244.3204 | 244.3204 | 244.3204 | 244.3204 | 244.3204 | 244.3204 | 244.3204 | 244.4203 | 244.5013 | 244.5013 | 244.5013 | 244.8146 | 245.2276 | 245.2276 | 245.7177 | 246.2685 | 246.2685 | 246.2685 | 246.8681 | 246.8681 | 246.8681 | 246.2685 | 246.2685 | 246.2685 | 245.7177 | 245.2276 | 244.8146 | 244.8146 | 244.5013 | 244.5013 | 244.3204 | 244.3204 | 244.3204 | 244.3204 | 244.3204 | 244.3204 | 244.3204
Thermal_11 | 中标均价(元/MWh) | 244.3204 | 244.3204 | 244.3204 | 244.3204 | 244.3204 | 244.3204 | 244.3204 | 244.3204 | 244.3204 | 244.3204 | 244.3204 | 244.3204 | 244.3204 | 244.3204 | 244.3204 | 244.3204 | 244.3204 | 244.3204 | 244.3204 | 244.3204 | 244.3204 | 244.3204 | 244.3204 | 244.3204 | 244.3204 | 244.3204 | 244.3204 | 244.3204 | 244.3204 | 244.3204 | 244.3204 | 244.5013 | 244.5013 | 244.8146 | 244.8146 | 244.8146 | 245.2276 | 245.2276 | 244.9209 | 244.8146 | 244.8146 | 244.8146 | 244.5013 | 244.5013 | 244.5013 | 244.5013 | 244.3204 | 244.3204 | 244.3204 | 244.3204 | 244.3204 | 244.3204 | 244.3204 | 244.3204 | 244.3204 | 244.3204 | 244.3204 | 244.3204 | 244.3204 | 244.3204 | 244.3204 | 244.3204 | 244.3204 | 244.3204 | 244.3204 | 244.3204 | 244.3204 | 244.5013 | 244.5013 | 244.8146 | 244.8146 | 244.8146 | 245.2276 | 245.5845 | 246.2685 | 246.2685 | 246.2685 | 246.2685 | 246.701 | 246.8681 | 246.2685 | 246.2685 | 246.2685 | 245.7177 | 245.2276 | 244.9841 | 244.8146 | 244.5013 | 244.5013 | 244.3204 | 244.3204 | 244.3204 | 244.3204 | 244.3204 | 244.3204 | 244.3204
Thermal_12 | 中标均价(元/MWh) | 244.3204 | 244.3204 | 244.3204 | 244.3204 | 244.3204 | 244.3204 | 244.3204 | 244.3204 | 244.3204 | 244.3204 | 244.3204 | 244.3204 | 244.3204 | 244.3204 | 244.3204 | 244.3204 | 244.3204 | 244.3204 | 244.3204 | 244.3204 | 244.3204 | 244.3204 | 244.3204 | 244.3204 | 244.3204 | 244.3204 | 244.3204 | 244.3204 | 244.3204 | 244.3204 | 244.3204 | 244.5013 | 244.5013 | 244.8146 | 244.8146 | 244.8146 | 244.8146 | 245.2276 | 245.2276 | 244.8146 | 244.8146 | 244.8146 | 244.5924 | 244.5013 | 244.5013 | 244.5013 | 244.3204 | 244.3204 | 244.3204 | 244.3204 | 244.3204 | 244.3204 | 244.3204 | 244.3204 | 244.3204 | 244.3204 | 244.3204 | 244.3204 | 244.3204 | 244.3204 | 244.3204 | 244.3204 | 244.3204 | 244.3204 | 244.3204 | 244.3204 | 244.5013 | 244.5013 | 244.5013 | 244.5013 | 244.8146 | 245.2276 | 245.2276 | 245.2276 | 246.1416 | 246.2685 | 246.2685 | 246.8681 | 246.8681 | 246.2685 | 246.2685 | 246.2685 | 246.2685 | 245.7177 | 245.2276 | 244.8146 | 244.8146 | 244.5013 | 244.5013 | 244.3204 | 244.3204 | 244.3204 | 244.3204 | 244.3204 | 244.3204 | 244.3204
Thermal_13 | 中标均价(元/MWh) | 244.3204 | 244.3204 | 244.3204 | 244.3204 | 244.3204 | 244.3204 | 244.3204 | 244.3204 | 244.3204 | 244.3204 | 244.3204 | 244.3204 | 244.3204 | 244.3204 | 244.3204 | 244.3204 | 244.3204 | 244.3204 | 244.3204 | 244.3204 | 244.3204 | 244.3204 | 244.3204 | 244.3204 | 244.3204 | 244.3204 | 244.3204 | 244.3204 | 244.3204 | 244.3204 | 244.3204 | 244.5013 | 244.5013 | 244.8146 | 244.8146 | 244.8146 | 244.9338 | 245.2276 | 245.2276 | 244.8146 | 244.8146 | 244.6092 | 244.5013 | 244.5013 | 244.5013 | 244.5013 | 244.5013 | 244.3204 | 244.3204 | 244.3204 | 244.3204 | 244.3204 | 244.3204 | 244.3204 | 244.3204 | 244.3204 | 244.3204 | 244.3204 | 244.3204 | 244.3204 | 244.3204 | 244.3204 | 244.3204 | 244.3204 | 244.3204 | 244.3204 | 244.5013 | 244.5013 | 244.5013 | 244.7571 | 244.8146 | 244.8146 | 245.2276 | 245.7177 | 246.2685 | 246.2685 | 246.2685 | 246.2685 | 246.8681 | 246.8681 | 246.2685 | 246.2685 | 246.2685 | 245.7177 | 245.2276 | 245.2276 | 244.8146 | 244.5013 | 244.5013 | 244.3204 | 244.3204 | 244.3204 | 244.3204 | 244.3204 | 244.3204 | 244.3204
Thermal_14 | 中标均价(元/MWh) | 244.3204 | 244.3204 | 244.3204 | 244.3204 | 244.3204 | 244.3204 | 244.3204 | 244.3204 | 244.3204 | 244.3204 | 244.3204 | 244.3204 | 244.3204 | 244.3204 | 244.3204 | 244.3204 | 244.3204 | 244.3204 | 244.3204 | 244.3204 | 244.3204 | 244.3204 | 244.3204 | 244.3204 | 244.3204 | 244.3204 | 244.3204 | 244.3204 | 244.3204 | 244.3204 | 244.3204 | 244.5013 | 244.5013 | 244.8146 | 244.8146 | 244.8146 | 245.2276 | 245.2276 | 244.8146 | 244.8146 | 244.8146 | 244.8146 | 244.5013 | 244.5013 | 244.5013 | 244.5013 | 244.5013 | 244.3204 | 244.3204 | 244.3204 | 244.3204 | 244.3204 | 244.3204 | 244.3204 | 244.3204 | 244.3204 | 244.3204 | 244.3204 | 244.3204 | 244.3204 | 244.3204 | 244.3204 | 244.3204 | 244.3204 | 244.3204 | 244.3204 | 244.5013 | 244.5013 | 244.5013 | 244.5013 | 244.8146 | 244.9292 | 245.2276 | 245.7177 | 246.2685 | 246.2685 | 246.2685 | 246.3463 | 246.8681 | 246.8346 | 246.3327 | 246.2685 | 246.2685 | 245.7177 | 245.2276 | 244.8146 | 244.8146 | 244.5013 | 244.5013 | 244.3204 | 244.3204 | 244.3204 | 244.3204 | 244.3204 | 244.3204 | 244.3204
Thermal_15 | 中标均价(元/MWh) | 0 | 0 | 0 | 0 | 0 | 0 | 0 | 0 | 0 | 0 | 0 | 0 | 0 | 0 | 0 | 0 | 0 | 0 | 0 | 0 | 0 | 0 | 0 | 0 | 0 | 0 | 0 | 0 | 0 | 0 | 0 | 0 | 0 | 0 | 0 | 0 | 0 | 0 | 0 | 0 | 0 | 0 | 0 | 0 | 0 | 0 | 0 | 0 | 0 | 0 | 0 | 0 | 0 | 0 | 0 | 0 | 0 | 0 | 0 | 0 | 0 | 0 | 0 | 0 | 0 | 0 | 0 | 0 | 0 | 0 | 0 | 0 | 0 | 0 | 0 | 0 | 0 | 0 | 0 | 0 | 0 | 0 | 0 | 0 | 0 | 0 | 0 | 0 | 0 | 0 | 0 | 0 | 0 | 0 | 0 | 0
Thermal_16 | 中标均价(元/MWh) | 247.8676 | 247.8676 | 247.8676 | 247.8676 | 247.8676 | 247.8676 | 247.8676 | 247.8676 | 247.8676 | 247.8676 | 247.8676 | 247.8676 | 247.8676 | 247.8676 | 247.8676 | 247.8676 | 247.8676 | 247.8676 | 247.8676 | 247.8676 | 247.8676 | 247.8676 | 247.8676 | 247.8676 | 247.8676 | 247.8676 | 247.8676 | 247.8676 | 247.8676 | 247.8676 | 247.8676 | 247.8676 | 247.8676 | 247.8676 | 247.8676 | 247.907 | 248.0465 | 248.0465 | 248.0465 | 247.8676 | 247.8676 | 247.8676 | 247.8676 | 247.8676 | 247.8676 | 247.8676 | 247.8676 | 247.8676 | 247.8676 | 247.8676 | 247.8676 | 247.8676 | 247.8676 | 247.8676 | 247.8676 | 247.8676 | 247.8676 | 247.8676 | 247.8676 | 247.8676 | 247.8676 | 247.8676 | 247.8676 | 247.8676 | 247.8676 | 247.8676 | 247.8676 | 247.8676 | 247.8676 | 247.8676 | 247.8676 | 248.0465 | 248.0465 | 248.3564 | 248.7649 | 248.7649 | 249.0347 | 249.2497 | 249.2497 | 249.2497 | 249.2497 | 248.7649 | 248.7649 | 248.3564 | 248.0465 | 248.0465 | 247.8676 | 247.8676 | 247.8676 | 247.8676 | 247.8676 | 247.8676 | 247.8676 | 247.8676 | 247.8676 | 247.8676
Thermal_17 | 中标均价(元/MWh) | 0 | 0 | 0 | 0 | 0 | 0 | 0 | 0 | 0 | 0 | 0 | 0 | 0 | 0 | 0 | 0 | 0 | 0 | 0 | 0 | 0 | 0 | 0 | 0 | 0 | 0 | 0 | 0 | 0 | 0 | 0 | 0 | 0 | 0 | 0 | 0 | 0 | 0 | 0 | 0 | 0 | 0 | 0 | 0 | 0 | 0 | 0 | 0 | 0 | 0 | 0 | 0 | 0 | 0 | 0 | 0 | 0 | 0 | 0 | 0 | 0 | 0 | 0 | 0 | 0 | 0 | 0 | 0 | 0 | 0 | 0 | 0 | 0 | 0 | 0 | 0 | 0 | 0 | 0 | 0 | 0 | 0 | 0 | 0 | 0 | 0 | 0 | 0 | 0 | 0 | 0 | 0 | 0 | 0 | 0 | 0
Thermal_18 | 中标均价(元/MWh) | 0 | 0 | 0 | 0 | 0 | 0 | 0 | 0 | 0 | 0 | 0 | 0 | 0 | 0 | 0 | 0 | 0 | 0 | 0 | 0 | 0 | 0 | 0 | 0 | 0 | 0 | 0 | 0 | 0 | 0 | 0 | 0 | 0 | 0 | 0 | 0 | 0 | 0 | 0 | 0 | 0 | 0 | 0 | 0 | 0 | 0 | 0 | 0 | 0 | 0 | 0 | 0 | 0 | 0 | 0 | 0 | 0 | 0 | 0 | 0 | 0 | 0 | 0 | 0 | 0 | 0 | 0 | 0 | 0 | 0 | 0 | 0 | 0 | 0 | 0 | 0 | 0 | 0 | 0 | 0 | 0 | 0 | 0 | 0 | 0 | 0 | 0 | 0 | 0 | 0 | 0 | 0 | 0 | 0 | 0 | 0
Thermal_19 | 中标均价(元/MWh) | 0 | 0 | 0 | 0 | 0 | 0 | 0 | 0 | 0 | 0 | 0 | 0 | 0 | 0 | 0 | 0 | 0 | 0 | 0 | 0 | 0 | 0 | 0 | 0 | 0 | 0 | 0 | 0 | 0 | 0 | 0 | 0 | 0 | 0 | 0 | 0 | 0 | 0 | 0 | 0 | 0 | 0 | 0 | 0 | 0 | 0 | 0 | 0 | 0 | 0 | 0 | 0 | 0 | 0 | 0 | 0 | 0 | 0 | 0 | 0 | 0 | 0 | 0 | 0 | 0 | 0 | 0 | 0 | 0 | 0 | 0 | 0 | 0 | 0 | 0 | 0 | 0 | 0 | 0 | 0 | 0 | 0 | 0 | 0 | 0 | 0 | 0 | 0 | 0 | 0 | 0 | 0 | 0 | 0 | 0 | 0
Thermal_20 | 中标均价(元/MWh) | 247.8676 | 247.8676 | 247.8676 | 247.8676 | 247.8676 | 247.8676 | 247.8676 | 247.8676 | 247.8676 | 247.8676 | 247.8676 | 247.8676 | 247.8676 | 247.8676 | 247.8676 | 247.8676 | 247.8676 | 247.8676 | 247.8676 | 247.8676 | 247.8676 | 247.8676 | 247.8676 | 247.8676 | 247.8676 | 247.8676 | 247.8676 | 247.8676 | 247.8676 | 247.8676 | 247.8676 | 247.8676 | 247.8676 | 247.8676 | 247.8676 | 248.0465 | 248.0465 | 248.0465 | 248.0465 | 247.8676 | 247.8676 | 247.8676 | 247.8676 | 247.8676 | 247.8676 | 247.8676 | 247.8676 | 247.8676 | 247.8676 | 247.8676 | 247.8676 | 247.8676 | 247.8676 | 247.8676 | 247.8676 | 247.8676 | 247.8676 | 247.8676 | 247.8676 | 247.8676 | 247.8676 | 247.8676 | 247.8676 | 247.8676 | 247.8676 | 247.8676 | 247.8676 | 247.8676 | 247.8676 | 247.8676 | 247.8676 | 248.0465 | 248.0465 | 248.3564 | 248.7649 | 248.7649 | 249.2497 | 249.2497 | 249.2497 | 249.2497 | 249.2497 | 248.7649 | 248.7649 | 248.5576 | 248.0465 | 248.0465 | 247.8676 | 247.8676 | 0 | 0 | 0 | 0 | 0 | 0 | 0 | 0
Thermal_21 | 中标均价(元/MWh) | 233.6734 | 233.6734 | 233.6734 | 233.6734 | 233.6734 | 233.6734 | 233.6734 | 233.6734 | 233.6734 | 233.6734 | 233.6734 | 233.6734 | 233.6734 | 233.6734 | 233.6734 | 233.6734 | 233.6734 | 233.6734 | 233.6734 | 233.6734 | 233.6734 | 233.6734 | 233.6734 | 233.6734 | 233.6734 | 233.8469 | 234.5806 | 234.1676 | 235.0707 | 235.6215 | 236.2211 | 236.2211 | 236.8604 | 236.8604 | 237.5325 | 237.5325 | 237.5325 | 237.5325 | 237.5325 | 237.5325 | 236.8604 | 236.8604 | 236.8604 | 236.8604 | 236.8604 | 236.2211 | 236.2211 | 235.6215 | 235.0707 | 234.5806 | 234.1676 | 234.1676 | 234.1676 | 234.1676 | 234.312 | 234.5096 | 234.5806 | 234.5806 | 234.5806 | 234.5806 | 234.5806 | 234.5806 | 235.0707 | 235.0707 | 235.6215 | 235.6215 | 236.2211 | 236.2211 | 236.8604 | 236.8604 | 236.8604 | 237.5325 | 238.232 | 238.232 | 238.232 | 238.232 | 238.232 | 238.232 | 238.232 | 238.232 | 238.232 | 238.232 | 238.232 | 238.232 | 238.232 | 237.5325 | 236.8604 | 236.8604 | 236.2211 | 235.6215 | 235.0707 | 234.2632 | 233.7071 | 233.6734 | 233.6734 | 233.6734
Thermal_22 | 中标均价(元/MWh) | 233.6734 | 233.6734 | 233.6734 | 233.6734 | 233.6734 | 233.6734 | 233.6734 | 233.6734 | 233.6734 | 233.6734 | 233.6734 | 233.6734 | 233.6734 | 233.6734 | 233.6734 | 233.6734 | 233.6734 | 233.6734 | 233.6734 | 233.6734 | 233.6734 | 233.6734 | 233.6734 | 233.6734 | 233.6734 | 233.8469 | 234.5806 | 234.1676 | 235.0707 | 235.6215 | 236.2211 | 236.2211 | 236.8604 | 236.8604 | 237.5325 | 237.5325 | 237.5325 | 237.5325 | 237.5325 | 237.5325 | 237.5325 | 236.8604 | 236.8604 | 236.8604 | 236.8604 | 236.2989 | 236.2211 | 235.6215 | 235.0707 | 234.5806 | 234.2493 | 234.5806 | 234.4739 | 234.5806 | 234.5806 | 234.5806 | 234.5806 | 234.5806 | 234.5806 | 234.5806 | 234.5806 | 234.6248 | 235.0707 | 235.0707 | 235.6215 | 236.2211 | 236.2211 | 236.2211 | 236.8604 | 236.8604 | 237.4754 | 237.5325 | 238.232 | 238.232 | 238.232 | 238.232 | 238.232 | 238.232 | 238.232 | 238.232 | 238.232 | 238.232 | 238.232 | 238.232 | 238.232 | 237.5325 | 236.8604 | 236.8604 | 236.2211 | 235.6215 | 235.0707 | 234.1676 | 233.692 | 233.6734 | 233.6734 | 233.6734
Thermal_23 | 中标均价(元/MWh) | 233.6734 | 233.6734 | 233.6734 | 233.6734 | 233.6734 | 233.6734 | 233.6734 | 233.6734 | 233.6734 | 233.6734 | 233.6734 | 233.6734 | 233.6734 | 233.6734 | 233.6734 | 233.6734 | 233.6734 | 233.6734 | 233.6734 | 233.6734 | 233.6734 | 233.6734 | 233.6734 | 233.6734 | 233.6734 | 233.8469 | 234.5806 | 234.3847 | 235.0707 | 235.6215 | 236.2211 | 236.2211 | 236.8604 | 237.5325 | 237.5325 | 237.5325 | 237.5325 | 237.5325 | 237.5325 | 237.5325 | 237.5325 | 236.8604 | 236.8604 | 236.8604 | 236.8604 | 236.2211 | 236.2211 | 235.6215 | 235.1728 | 234.5806 | 234.5806 | 234.3642 | 234.5806 | 234.5787 | 234.5806 | 234.5806 | 234.5806 | 234.5806 | 234.5806 | 234.5806 | 234.5806 | 235.0707 | 235.0707 | 235.3182 | 235.6215 | 235.724 | 236.2211 | 236.2211 | 236.8604 | 236.8604 | 237.5325 | 237.5325 | 238.232 | 238.232 | 238.232 | 238.232 | 238.232 | 238.232 | 238.232 | 238.232 | 238.232 | 238.232 | 238.232 | 238.232 | 238.232 | 237.5325 | 236.8604 | 236.8604 | 236.2211 | 235.6215 | 235.0707 | 234.1676 | 233.8543 | 233.6734 | 233.6734 | 233.6734
Thermal_24 | 中标均价(元/MWh) | 233.6734 | 233.6734 | 233.6734 | 233.6734 | 233.6734 | 233.6734 | 233.6734 | 233.6734 | 233.6734 | 233.6734 | 233.6734 | 233.6734 | 233.6734 | 233.6734 | 233.6734 | 233.6734 | 233.6734 | 233.6734 | 233.6734 | 233.6734 | 233.6734 | 233.6734 | 233.6734 | 233.6734 | 233.6734 | 233.8469 | 234.5806 | 234.5806 | 235.0707 | 235.6215 | 236.2211 | 236.2211 | 236.8604 | 237.526 | 237.5325 | 237.5325 | 237.5325 | 237.5325 | 237.5325 | 237.5325 | 237.3525 | 236.8604 | 236.8604 | 236.8604 | 236.8604 | 236.8604 | 236.2211 | 235.6215 | 235.0707 | 234.5806 | 234.5806 | 234.5806 | 234.5806 | 234.5806 | 234.5806 | 234.5806 | 234.5806 | 234.5806 | 234.5806 | 234.5806 | 234.5806 | 235.0707 | 235.0707 | 235.6215 | 235.6215 | 236.2211 | 236.2211 | 236.3098 | 236.8604 | 236.8604 | 237.5325 | 237.5325 | 238.232 | 238.232 | 238.232 | 238.232 | 238.232 | 238.232 | 238.232 | 238.232 | 238.232 | 238.232 | 238.232 | 238.232 | 238.232 | 237.5325 | 236.8604 | 236.8604 | 236.2211 | 235.6215 | 235.0707 | 234.188 | 233.6734 | 233.6734 | 233.6734 | 233.6734
Thermal_25 | 中标均价(元/MWh) | 0 | 0 | 0 | 0 | 0 | 0 | 0 | 0 | 0 | 0 | 0 | 0 | 0 | 0 | 0 | 0 | 0 | 0 | 0 | 0 | 0 | 0 | 0 | 0 | 0 | 0 | 0 | 0 | 0 | 0 | 0 | 0 | 0 | 0 | 0 | 0 | 0 | 0 | 0 | 0 | 0 | 0 | 0 | 0 | 0 | 0 | 0 | 0 | 0 | 0 | 0 | 0 | 0 | 0 | 0 | 0 | 0 | 0 | 0 | 0 | 0 | 0 | 0 | 0 | 0 | 0 | 0 | 0 | 0 | 0 | 0 | 0 | 0 | 0 | 0 | 0 | 0 | 0 | 0 | 0 | 0 | 0 | 0 | 0 | 0 | 0 | 0 | 0 | 0 | 0 | 0 | 0 | 0 | 0 | 0 | 0
Thermal_26 | 中标均价(元/MWh) | 0 | 0 | 0 | 0 | 0 | 0 | 0 | 0 | 0 | 0 | 0 | 0 | 0 | 0 | 0 | 0 | 0 | 0 | 0 | 0 | 0 | 0 | 0 | 0 | 0 | 0 | 0 | 0 | 0 | 0 | 0 | 0 | 0 | 0 | 0 | 0 | 0 | 0 | 0 | 0 | 0 | 0 | 0 | 0 | 0 | 0 | 0 | 0 | 0 | 0 | 0 | 0 | 0 | 0 | 0 | 0 | 0 | 0 | 0 | 0 | 0 | 0 | 0 | 0 | 0 | 0 | 0 | 0 | 0 | 0 | 0 | 0 | 0 | 0 | 0 | 0 | 0 | 0 | 0 | 0 | 0 | 0 | 0 | 0 | 0 | 0 | 0 | 0 | 0 | 0 | 0 | 0 | 0 | 0 | 0 | 0
Thermal_27 | 中标均价(元/MWh) | 0 | 0 | 0 | 0 | 0 | 0 | 0 | 0 | 0 | 0 | 0 | 0 | 0 | 0 | 0 | 0 | 0 | 0 | 0 | 0 | 0 | 0 | 0 | 0 | 0 | 0 | 0 | 0 | 0 | 0 | 0 | 0 | 0 | 0 | 0 | 0 | 0 | 0 | 0 | 0 | 0 | 0 | 0 | 0 | 0 | 0 | 0 | 0 | 0 | 0 | 0 | 0 | 0 | 0 | 0 | 0 | 0 | 0 | 0 | 0 | 0 | 0 | 0 | 0 | 0 | 0 | 0 | 0 | 0 | 0 | 0 | 0 | 0 | 0 | 0 | 0 | 0 | 0 | 0 | 0 | 0 | 0 | 0 | 0 | 0 | 0 | 0 | 0 | 0 | 0 | 0 | 0 | 0 | 0 | 0 | 0
Thermal_28 | 中标均价(元/MWh) | 0 | 0 | 0 | 0 | 0 | 0 | 0 | 0 | 0 | 0 | 0 | 0 | 0 | 0 | 0 | 0 | 0 | 0 | 0 | 0 | 0 | 0 | 0 | 0 | 0 | 0 | 0 | 0 | 0 | 0 | 0 | 0 | 0 | 0 | 0 | 0 | 0 | 0 | 0 | 0 | 0 | 0 | 0 | 0 | 0 | 0 | 0 | 0 | 0 | 0 | 0 | 0 | 0 | 0 | 0 | 0 | 0 | 0 | 0 | 0 | 0 | 0 | 0 | 0 | 0 | 0 | 0 | 0 | 0 | 0 | 0 | 0 | 0 | 0 | 0 | 0 | 0 | 0 | 0 | 0 | 0 | 0 | 0 | 0 | 0 | 0 | 0 | 0 | 0 | 0 | 0 | 0 | 0 | 0 | 0 | 0
Thermal_29 | 中标均价(元/MWh) | 0 | 0 | 0 | 0 | 0 | 0 | 0 | 0 | 0 | 0 | 0 | 0 | 0 | 0 | 0 | 0 | 0 | 0 | 0 | 0 | 0 | 0 | 0 | 0 | 0 | 0 | 0 | 0 | 0 | 0 | 0 | 0 | 0 | 0 | 0 | 0 | 0 | 0 | 0 | 0 | 0 | 0 | 0 | 0 | 0 | 0 | 0 | 0 | 0 | 0 | 0 | 0 | 0 | 0 | 0 | 0 | 0 | 0 | 0 | 0 | 0 | 0 | 0 | 0 | 0 | 0 | 0 | 0 | 0 | 0 | 0 | 0 | 0 | 0 | 0 | 0 | 0 | 0 | 0 | 0 | 0 | 0 | 0 | 0 | 0 | 0 | 0 | 0 | 0 | 0 | 0 | 0 | 0 | 0 | 0 | 0
Thermal_30 | 中标均价(元/MWh) | 229.3928 | 229.3928 | 229.3928 | 229.3928 | 229.3928 | 229.3928 | 229.3928 | 229.3928 | 229.3928 | 229.3928 | 229.3928 | 229.3928 | 229.3928 | 229.3928 | 229.3928 | 229.3928 | 229.3928 | 229.3928 | 229.3928 | 229.3928 | 229.3928 | 229.3928 | 229.3928 | 229.3928 | 229.3928 | 229.3928 | 230.5959 | 230.5959 | 230.5959 | 231.5924 | 231.5924 | 231.5924 | 232.7689 | 232.7689 | 232.7689 | 232.7689 | 232.7689 | 232.7689 | 232.7689 | 232.7689 | 232.7689 | 232.7689 | 232.7689 | 232.7689 | 232.7689 | 232.7689 | 231.5924 | 231.5924 | 231.5924 | 230.5959 | 230.5959 | 230.5959 | 230.5959 | 230.5959 | 230.5959 | 230.5959 | 230.5959 | 230.5959 | 230.5959 | 230.5959 | 230.5959 | 230.5959 | 230.5959 | 231.5924 | 231.5924 | 231.5924 | 231.5924 | 232.7689 | 232.7689 | 232.7689 | 232.7689 | 232.7689 | 232.7689 | 234.0858 | 234.0858 | 234.5678 | 235.5144 | 235.5144 | 235.5144 | 235.5144 | 235.5144 | 234.0858 | 234.0858 | 234.0858 | 232.7689 | 232.7689 | 232.7689 | 232.7689 | 231.5924 | 231.5924 | 230.5959 | 230.5959 | 229.8354 | 229.3928 | 229.3928 | 229.3928
Thermal_31 | 中标均价(元/MWh) | 229.3928 | 229.3928 | 229.3928 | 229.3928 | 229.3928 | 229.3928 | 229.3928 | 229.3928 | 229.3928 | 229.3928 | 229.3928 | 229.3928 | 229.3928 | 229.3928 | 229.3928 | 229.3928 | 229.3928 | 229.3928 | 229.3928 | 229.5522 | 229.3928 | 229.3928 | 229.3928 | 229.3928 | 229.3928 | 229.7943 | 231.0222 | 230.5959 | 231.5489 | 231.5924 | 231.5924 | 232.686 | 232.7689 | 232.7689 | 232.7689 | 232.7689 | 232.7689 | 232.7689 | 232.7689 | 232.7689 | 232.7689 | 232.7689 | 232.7689 | 232.7689 | 232.7689 | 232.7689 | 231.5924 | 231.5924 | 231.5924 | 230.5959 | 230.5959 | 230.5959 | 230.5959 | 230.5959 | 230.5959 | 230.5959 | 230.5959 | 230.5959 | 230.5959 | 230.5959 | 230.5959 | 230.5959 | 230.5959 | 231.5924 | 231.5924 | 231.5924 | 231.5924 | 232.7689 | 232.7689 | 232.7689 | 232.7689 | 232.7689 | 233.8935 | 234.0858 | 234.0858 | 235.5144 | 235.5144 | 235.5144 | 235.5144 | 235.5144 | 235.5144 | 235.3462 | 234.0858 | 234.0858 | 233.3931 | 232.7689 | 232.7689 | 232.7689 | 231.5924 | 231.5924 | 230.5959 | 230.5959 | 229.8354 | 229.3928 | 229.3928 | 229.3928
Thermal_32 | 中标均价(元/MWh) | 229.3928 | 229.3928 | 229.3928 | 229.3928 | 229.3928 | 229.3928 | 229.3928 | 229.3928 | 229.3928 | 229.3928 | 229.3928 | 229.3928 | 229.3928 | 229.3928 | 229.3928 | 229.3928 | 229.3928 | 229.3928 | 229.3928 | 229.3928 | 229.3928 | 229.3928 | 229.3928 | 229.3928 | 229.3928 | 229.3928 | 231.2608 | 230.5959 | 231.5924 | 231.5924 | 231.5924 | 232.7689 | 232.7689 | 232.7689 | 232.7689 | 232.7689 | 232.7689 | 232.7689 | 232.7689 | 232.7689 | 232.7689 | 232.7689 | 232.7689 | 232.7689 | 232.7689 | 232.7689 | 231.5924 | 231.5924 | 231.5924 | 230.5959 | 230.5959 | 230.5959 | 230.5959 | 230.5959 | 230.5959 | 230.5959 | 230.5959 | 230.5959 | 230.5959 | 230.5959 | 230.5959 | 230.5959 | 230.5959 | 231.5924 | 231.5924 | 231.5924 | 231.5924 | 232.7689 | 232.7689 | 232.7689 | 232.7689 | 232.7689 | 232.7689 | 234.0858 | 234.0858 | 235.5144 | 235.5144 | 235.5144 | 235.5144 | 235.5144 | 235.5144 | 235.5144 | 234.0858 | 234.0858 | 234.0858 | 232.7689 | 232.7689 | 232.7689 | 232.2207 | 231.5924 | 231.5278 | 230.5959 | 229.8354 | 229.3928 | 229.3928 | 229.3928
Wind_1 | 中标出力(MW) | 108 | 107.0316 | 106.0632 | 105.0947 | 104.1263 | 105.6842 | 107.6211 | 109.5579 | 111.4947 | 114.1474 | 117.0526 | 119.9579 | 122.8632 | 124.5895 | 125.5579 | 126.5263 | 127.4947 | 125.2211 | 119.4105 | 113.6 | 107.7895 | 102.3158 | 97.4737 | 92.6316 | 87.7895 | 83.3684 | 80.4632 | 77.5579 | 74.6526 | 71.7474 | 68.8421 | 65.9368 | 63.0316 | 60.1263 | 48.8842 | 37.2632 | 25.6421 | 14.0211 | 9.6 | 6.6947 | 3.7895 | 0.88421 | 0 | 0 | 0 | 0 | 0 | 0 | 0 | 0 | 0 | 0 | 0 | 0 | 0 | 0 | 0 | 0 | 0 | 0 | 0 | 0 | 0 | 0 | 0 | 0 | 0 | 0 | 0 | 0 | 0 | 0 | 0 | 0 | 0 | 3.1579 | 8 | 12.8421 | 17.6842 | 21.5158 | 24.4211 | 27.3263 | 30.2316 | 28.9684 | 21.2211 | 13.4737 | 5.7263 | 0 | 0 | 0 | 0 | 0 | 0 | 0 | 0 | 0
Wind_2 | 中标出力(MW) | 24 | 30.7789 | 37.5579 | 44.3368 | 51.1158 | 52 | 52 | 52 | 52 | 45.5579 | 36.8421 | 28.1263 | 19.4105 | 14.8211 | 12.8842 | 10.9474 | 9.0105 | 9.3895 | 12.2947 | 15.2 | 18.1053 | 19.3263 | 17.3895 | 15.4526 | 13.5158 | 12.4211 | 14.3579 | 16.2947 | 18.2316 | 19.5789 | 14.7368 | 9.8947 | 5.0526 | 0.21053 | 0 | 0 | 0 | 0 | 0 | 0 | 0 | 0 | 0 | 0 | 0 | 0 | 0 | 0 | 0 | 0 | 0 | 0 | 0 | 0 | 0 | 0 | 0 | 0 | 0 | 0 | 0 | 0 | 0 | 0 | 0 | 0 | 0 | 0 | 0 | 0 | 0 | 0 | 0 | 0 | 0 | 0 | 0 | 0 | 0 | 1.0105 | 2.9474 | 4.8842 | 6.8211 | 11.0316 | 18.7789 | 26.5263 | 34.2737 | 42.0211 | 49.7684 | 57.5158 | 65.2632 | 71.8737 | 70.9053 | 69.9368 | 68.9684 | 68
Wind_3 | 中标出力(MW) | 24 | 30.7789 | 37.5579 | 44.3368 | 51.1158 | 52 | 52 | 52 | 52 | 45.5579 | 36.8421 | 28.1263 | 19.4105 | 14.8211 | 12.8842 | 10.9474 | 9.0105 | 9.3895 | 12.2947 | 15.2 | 18.1053 | 19.3263 | 17.3895 | 15.4526 | 13.5158 | 12.4211 | 14.3579 | 16.2947 | 18.2316 | 19.5789 | 14.7368 | 9.8947 | 5.0526 | 0.21053 | 0 | 0 | 0 | 0 | 0 | 0 | 0 | 0 | 0 | 0 | 0 | 0 | 0 | 0 | 0 | 0 | 0 | 0 | 0 | 0 | 0 | 0 | 0 | 0 | 0 | 0 | 0 | 0 | 0 | 0 | 0 | 0 | 0 | 0 | 0 | 0 | 0 | 0 | 0 | 0 | 0 | 0 | 0 | 0 | 0 | 1.0105 | 2.9474 | 4.8842 | 6.8211 | 11.0316 | 18.7789 | 26.5263 | 34.2737 | 42.0211 | 49.7684 | 57.5158 | 65.2632 | 71.8737 | 70.9053 | 69.9368 | 68.9684 | 68
Wind_4 | 中标出力(MW) | 48 | 61.5579 | 75.1158 | 88.6737 | 102.2316 | 104 | 104 | 104 | 104 | 91.1158 | 73.6842 | 56.2526 | 38.8211 | 29.6421 | 25.7684 | 21.8947 | 18.0211 | 18.7789 | 24.5895 | 30.4 | 36.2105 | 38.6526 | 34.7789 | 30.9053 | 27.0316 | 24.8421 | 28.7158 | 32.5895 | 36.4632 | 39.1579 | 29.4737 | 19.7895 | 10.1053 | 0.42105 | 0 | 0 | 0 | 0 | 0 | 0 | 0 | 0 | 0 | 0 | 0 | 0 | 0 | 0 | 0 | 0 | 0 | 0 | 0 | 0 | 0 | 0 | 0 | 0 | 0 | 0 | 0 | 0 | 0 | 0 | 0 | 0 | 0 | 0 | 0 | 0 | 0 | 0 | 0 | 0 | 0 | 0 | 0 | 0 | 0 | 2.0211 | 5.8947 | 9.7684 | 13.6421 | 22.0632 | 37.5579 | 53.0526 | 68.5474 | 84.0421 | 99.5368 | 115.0316 | 130.5263 | 143.7474 | 141.8105 | 139.8737 | 137.9368 | 136
Wind_5 | 中标出力(MW) | 15 | 12.8211 | 10.6421 | 8.4632 | 6.2842 | 6.2105 | 6.4526 | 6.6947 | 6.9368 | 7 | 7 | 7 | 7 | 5.9684 | 4.2737 | 2.5789 | 0.88421 | 0 | 0 | 0 | 0 | 0 | 0 | 0 | 0 | 0 | 0 | 0 | 0 | 0 | 0 | 0 | 0 | 0 | 0 | 0 | 0 | 0 | 0 | 0 | 0 | 0 | 1.1789 | 2.8737 | 4.5684 | 6.2632 | 6.7263 | 6.2421 | 5.7579 | 5.2737 | 4.4737 | 3.2632 | 2.0526 | 0.84211 | 0 | 0 | 0 | 0 | 0 | 0 | 0 | 0 | 0 | 0 | 0 | 0 | 0 | 0.22105 | 0.46316 | 0.70526 | 0.94737 | 3.4632 | 6.6105 | 9.7579 | 12.9053 | 16.2105 | 19.6 | 22.9895 | 26.3789 | 27.2421 | 25.7895 | 24.3368 | 22.8842 | 20.8632 | 17.9579 | 15.0526 | 12.1474 | 9.6842 | 8.4737 | 7.2632 | 6.0526 | 5.3474 | 8.0105 | 10.6737 | 13.3368 | 16
Wind_1 | 中标均价(元/MWh) | 0 | 0 | 0 | 0 | 0 | 0 | 0 | 0 | 0 | 0 | 0 | 0 | 0 | 0 | 0 | 0 | 0 | 0 | 0 | 0 | 0 | 0 | 0 | 0 | 0 | 0 | 0 | 0 | 0 | 0 | 0 | 0 | 0 | 0 | 0 | 0 | 0 | 0 | 0 | 0 | 0 | 0 | 0 | 0 | 0 | 0 | 0 | 0 | 0 | 0 | 0 | 0 | 0 | 0 | 0 | 0 | 0 | 0 | 0 | 0 | 0 | 0 | 0 | 0 | 0 | 0 | 0 | 0 | 0 | 0 | 0 | 0 | 0 | 0 | 0 | 0 | 0 | 0 | 0 | 0 | 0 | 0 | 0 | 0 | 0 | 0 | 0 | 0 | 0 | 0 | 0 | 0 | 0 | 0 | 0 | 0
Wind_2 | 中标均价(元/MWh) | 0 | 0 | 0 | 0 | 0 | 0 | 0 | 0 | 0 | 0 | 0 | 0 | 0 | 0 | 0 | 0 | 0 | 0 | 0 | 0 | 0 | 0 | 0 | 0 | 0 | 0 | 0 | 0 | 0 | 0 | 0 | 0 | 0 | 0 | 0 | 0 | 0 | 0 | 0 | 0 | 0 | 0 | 0 | 0 | 0 | 0 | 0 | 0 | 0 | 0 | 0 | 0 | 0 | 0 | 0 | 0 | 0 | 0 | 0 | 0 | 0 | 0 | 0 | 0 | 0 | 0 | 0 | 0 | 0 | 0 | 0 | 0 | 0 | 0 | 0 | 0 | 0 | 0 | 0 | 0 | 0 | 0 | 0 | 0 | 0 | 0 | 0 | 0 | 0 | 0 | 0 | 0 | 0 | 0 | 0 | 0
Wind_3 | 中标均价(元/MWh) | 0 | 0 | 0 | 0 | 0 | 0 | 0 | 0 | 0 | 0 | 0 | 0 | 0 | 0 | 0 | 0 | 0 | 0 | 0 | 0 | 0 | 0 | 0 | 0 | 0 | 0 | 0 | 0 | 0 | 0 | 0 | 0 | 0 | 0 | 0 | 0 | 0 | 0 | 0 | 0 | 0 | 0 | 0 | 0 | 0 | 0 | 0 | 0 | 0 | 0 | 0 | 0 | 0 | 0 | 0 | 0 | 0 | 0 | 0 | 0 | 0 | 0 | 0 | 0 | 0 | 0 | 0 | 0 | 0 | 0 | 0 | 0 | 0 | 0 | 0 | 0 | 0 | 0 | 0 | 0 | 0 | 0 | 0 | 0 | 0 | 0 | 0 | 0 | 0 | 0 | 0 | 0 | 0 | 0 | 0 | 0
Wind_4 | 中标均价(元/MWh) | 0 | 0 | 0 | 0 | 0 | 0 | 0 | 0 | 0 | 0 | 0 | 0 | 0 | 0 | 0 | 0 | 0 | 0 | 0 | 0 | 0 | 0 | 0 | 0 | 0 | 0 | 0 | 0 | 0 | 0 | 0 | 0 | 0 | 0 | 0 | 0 | 0 | 0 | 0 | 0 | 0 | 0 | 0 | 0 | 0 | 0 | 0 | 0 | 0 | 0 | 0 | 0 | 0 | 0 | 0 | 0 | 0 | 0 | 0 | 0 | 0 | 0 | 0 | 0 | 0 | 0 | 0 | 0 | 0 | 0 | 0 | 0 | 0 | 0 | 0 | 0 | 0 | 0 | 0 | 0 | 0 | 0 | 0 | 0 | 0 | 0 | 0 | 0 | 0 | 0 | 0 | 0 | 0 | 0 | 0 | 0
Wind_5 | 中标均价(元/MWh) | 0 | 0 | 0 | 0 | 0 | 0 | 0 | 0 | 0 | 0 | 0 | 0 | 0 | 0 | 0 | 0 | 0 | 0 | 0 | 0 | 0 | 0 | 0 | 0 | 0 | 0 | 0 | 0 | 0 | 0 | 0 | 0 | 0 | 0 | 0 | 0 | 0 | 0 | 0 | 0 | 0 | 0 | 0 | 0 | 0 | 0 | 0 | 0 | 0 | 0 | 0 | 0 | 0 | 0 | 0 | 0 | 0 | 0 | 0 | 0 | 0 | 0 | 0 | 0 | 0 | 0 | 0 | 0 | 0 | 0 | 0 | 0 | 0 | 0 | 0 | 0 | 0 | 0 | 0 | 0 | 0 | 0 | 0 | 0 | 0 | 0 | 0 | 0 | 0 | 0 | 0 | 0 | 0 | 0 | 0 | 0
Solar_1 | 中标出力(MW) | 0 | 0 | 0 | 0 | 0 | 0 | 0 | 0 | 0 | 0 | 0 | 0 | 0 | 0 | 0 | 0 | 0 | 0 | 0 | 0 | 0 | 0 | 0 | 0 | 0 | 0.52632 | 2.9474 | 5.3684 | 7.7895 | 11.3684 | 27.1053 | 42.8421 | 58.5789 | 74.3158 | 97 | 120 | 143 | 166 | 189 | 212 | 235 | 258 | 248.1579 | 223.9474 | 199.7368 | 175.5263 | 176.6316 | 197.2105 | 217.7895 | 238.3684 | 251.5789 | 255.2105 | 258.8421 | 262.4737 | 262.4211 | 253.9474 | 245.4737 | 237 | 224.3158 | 191.6316 | 158.9474 | 126.2632 | 94.9474 | 93.7368 | 92.5263 | 91.3158 | 90.1053 | 86.6842 | 83.0526 | 79.4211 | 75.7895 | 61.7368 | 44.7895 | 27.8421 | 10.8947 | 4.2105 | 3 | 1.7895 | 0.57895 | 0 | 0 | 0 | 0 | 0 | 0 | 0 | 0 | 0 | 0 | 0 | 0 | 0 | 0 | 0 | 0 | 0
Solar_2 | 中标出力(MW) | 0 | 0 | 0 | 0 | 0 | 0 | 0 | 0 | 0 | 0 | 0 | 0 | 0 | 0 | 0 | 0 | 0 | 0 | 0 | 0 | 0 | 0 | 0 | 0 | 0 | 1.3158 | 7.3684 | 13.4211 | 19.4737 | 27.1053 | 51.3158 | 75.5263 | 99.7368 | 123.9474 | 134.2632 | 143.9474 | 153.6316 | 163.3158 | 183 | 204.7895 | 226.5789 | 248.3684 | 272.6842 | 298.1053 | 323.5263 | 348.9474 | 366.8421 | 378.9474 | 391.0526 | 403.1579 | 405.2632 | 394.3684 | 383.4737 | 372.5789 | 360.5789 | 346.0526 | 331.5263 | 317 | 302.8947 | 290.7895 | 278.6842 | 266.5789 | 253.6842 | 223.4211 | 193.1579 | 162.8947 | 132.6316 | 111.2105 | 90.6316 | 70.0526 | 49.4737 | 37.4211 | 27.7368 | 18.0526 | 8.3684 | 4.2105 | 3 | 1.7895 | 0.57895 | 0 | 0 | 0 | 0 | 0 | 0 | 0 | 0 | 0 | 0 | 0 | 0 | 0 | 0 | 0 | 0 | 0
Solar_3 | 中标出力(MW) | 0 | 0 | 0 | 0 | 0 | 0 | 0 | 0 | 0 | 0 | 0 | 0 | 0 | 0 | 0 | 0 | 0 | 0 | 0 | 0 | 0 | 0 | 0 | 0 | 0 | 1.3158 | 7.3684 | 13.4211 | 19.4737 | 27.1053 | 51.3158 | 75.5263 | 99.7368 | 123.9474 | 134.2632 | 143.9474 | 153.6316 | 163.3158 | 183 | 204.7895 | 226.5789 | 248.3684 | 272.6842 | 298.1053 | 323.5263 | 348.9474 | 366.8421 | 378.9474 | 391.0526 | 403.1579 | 405.2632 | 394.3684 | 383.4737 | 372.5789 | 360.5789 | 346.0526 | 331.5263 | 317 | 302.8947 | 290.7895 | 278.6842 | 266.5789 | 253.6842 | 223.4211 | 193.1579 | 162.8947 | 132.6316 | 111.2105 | 90.6316 | 70.0526 | 49.4737 | 37.4211 | 27.7368 | 18.0526 | 8.3684 | 4.2105 | 3 | 1.7895 | 0.57895 | 0 | 0 | 0 | 0 | 0 | 0 | 0 | 0 | 0 | 0 | 0 | 0 | 0 | 0 | 0 | 0 | 0
Solar_4 | 中标出力(MW) | 0 | 0 | 0 | 0 | 0 | 0 | 0 | 0 | 0 | 0 | 0 | 0 | 0 | 0 | 0 | 0 | 0 | 0 | 0 | 0 | 0 | 0.042105 | 0.16316 | 0.28421 | 0.40526 | 0.65789 | 1.3842 | 2.1105 | 2.8368 | 3.6053 | 4.8158 | 6.0263 | 7.2368 | 8.4474 | 10.0053 | 11.5789 | 13.1526 | 14.7263 | 16 | 17.2105 | 18.4211 | 19.6316 | 18.6526 | 16.7158 | 14.7789 | 12.8421 | 12.6158 | 13.7053 | 14.7947 | 15.8842 | 16.4474 | 16.3263 | 16.2053 | 16.0842 | 15.7421 | 14.8947 | 14.0474 | 13.2 | 12.1632 | 10.2263 | 8.2895 | 6.3526 | 4.4895 | 4.2474 | 4.0053 | 3.7632 | 3.5211 | 2.9474 | 2.3421 | 1.7368 | 1.1316 | 0.81053 | 0.56842 | 0.32632 | 0.084211 | 0 | 0 | 0 | 0 | 0 | 0 | 0 | 0 | 0 | 0 | 0 | 0 | 0 | 0 | 0 | 0 | 0 | 0 | 0 | 0 | 0
Solar_1 | 中标均价(元/MWh) | 0 | 0 | 0 | 0 | 0 | 0 | 0 | 0 | 0 | 0 | 0 | 0 | 0 | 0 | 0 | 0 | 0 | 0 | 0 | 0 | 0 | 0 | 0 | 0 | 0 | 0 | 0 | 0 | 0 | 0 | 0 | 0 | 0 | 0 | 0 | 0 | 0 | 0 | 0 | 0 | 0 | 0 | 0 | 0 | 0 | 0 | 0 | 0 | 0 | 0 | 0 | 0 | 0 | 0 | 0 | 0 | 0 | 0 | 0 | 0 | 0 | 0 | 0 | 0 | 0 | 0 | 0 | 0 | 0 | 0 | 0 | 0 | 0 | 0 | 0 | 0 | 0 | 0 | 0 | 0 | 0 | 0 | 0 | 0 | 0 | 0 | 0 | 0 | 0 | 0 | 0 | 0 | 0 | 0 | 0 | 0
Solar_2 | 中标均价(元/MWh) | 0 | 0 | 0 | 0 | 0 | 0 | 0 | 0 | 0 | 0 | 0 | 0 | 0 | 0 | 0 | 0 | 0 | 0 | 0 | 0 | 0 | 0 | 0 | 0 | 0 | 0 | 0 | 0 | 0 | 0 | 0 | 0 | 0 | 0 | 0 | 0 | 0 | 0 | 0 | 0 | 0 | 0 | 0 | 0 | 0 | 0 | 0 | 0 | 0 | 0 | 0 | 0 | 0 | 0 | 0 | 0 | 0 | 0 | 0 | 0 | 0 | 0 | 0 | 0 | 0 | 0 | 0 | 0 | 0 | 0 | 0 | 0 | 0 | 0 | 0 | 0 | 0 | 0 | 0 | 0 | 0 | 0 | 0 | 0 | 0 | 0 | 0 | 0 | 0 | 0 | 0 | 0 | 0 | 0 | 0 | 0
Solar_3 | 中标均价(元/MWh) | 0 | 0 | 0 | 0 | 0 | 0 | 0 | 0 | 0 | 0 | 0 | 0 | 0 | 0 | 0 | 0 | 0 | 0 | 0 | 0 | 0 | 0 | 0 | 0 | 0 | 0 | 0 | 0 | 0 | 0 | 0 | 0 | 0 | 0 | 0 | 0 | 0 | 0 | 0 | 0 | 0 | 0 | 0 | 0 | 0 | 0 | 0 | 0 | 0 | 0 | 0 | 0 | 0 | 0 | 0 | 0 | 0 | 0 | 0 | 0 | 0 | 0 | 0 | 0 | 0 | 0 | 0 | 0 | 0 | 0 | 0 | 0 | 0 | 0 | 0 | 0 | 0 | 0 | 0 | 0 | 0 | 0 | 0 | 0 | 0 | 0 | 0 | 0 | 0 | 0 | 0 | 0 | 0 | 0 | 0 | 0
Solar_4 | 中标均价(元/MWh) | 0 | 0 | 0 | 0 | 0 | 0 | 0 | 0 | 0 | 0 | 0 | 0 | 0 | 0 | 0 | 0 | 0 | 0 | 0 | 0 | 0 | 0 | 0 | 0 | 0 | 0 | 0 | 0 | 0 | 0 | 0 | 0 | 0 | 0 | 0 | 0 | 0 | 0 | 0 | 0 | 0 | 0 | 0 | 0 | 0 | 0 | 0 | 0 | 0 | 0 | 0 | 0 | 0 | 0 | 0 | 0 | 0 | 0 | 0 | 0 | 0 | 0 | 0 | 0 | 0 | 0 | 0 | 0 | 0 | 0 | 0 | 0 | 0 | 0 | 0 | 0 | 0 | 0 | 0 | 0 | 0 | 0 | 0 | 0 | 0 | 0 | 0 | 0 | 0 | 0 | 0 | 0 | 0 | 0 | 0 | 0
Hydro_1 | 中标出力(MW) | 800 | 800 | 800 | 800 | 800 | 800 | 800 | 800 | 800 | 800 | 800 | 800 | 800 | 800 | 800 | 800 | 800 | 800 | 800 | 800 | 800 | 800 | 800 | 800 | 800 | 800 | 800 | 800 | 800 | 800 | 800 | 800 | 800 | 800 | 800 | 800 | 800 | 800 | 800 | 800 | 800 | 800 | 800 | 800 | 800 | 800 | 800 | 800 | 800 | 800 | 800 | 800 | 800 | 800 | 800 | 800 | 800 | 800 | 800 | 800 | 800 | 800 | 800 | 800 | 800 | 800 | 800 | 800 | 800 | 800 | 800 | 800 | 800 | 800 | 800 | 800 | 800 | 800 | 800 | 800 | 800 | 800 | 800 | 800 | 800 | 800 | 800 | 800 | 800 | 800 | 800 | 800 | 800 | 800 | 800 | 800
Hydro_2 | 中标出力(MW) | 400 | 400 | 400 | 400 | 400 | 400 | 400 | 400 | 400 | 400 | 400 | 400 | 400 | 400 | 400 | 400 | 400 | 400 | 400 | 400 | 400 | 400 | 400 | 400 | 400 | 400 | 400 | 400 | 400 | 400 | 400 | 400 | 400 | 400 | 400 | 400 | 400 | 400 | 400 | 400 | 400 | 400 | 400 | 400 | 400 | 400 | 400 | 400 | 400 | 400 | 400 | 400 | 400 | 400 | 400 | 400 | 400 | 400 | 400 | 400 | 400 | 400 | 400 | 400 | 400 | 400 | 400 | 400 | 400 | 400 | 400 | 400 | 400 | 400 | 400 | 400 | 400 | 400 | 400 | 400 | 400 | 400 | 400 | 400 | 400 | 400 | 400 | 400 | 400 | 400 | 400 | 400 | 400 | 400 | 400 | 400
Hydro_3 | 中标出力(MW) | 800 | 800 | 800 | 800 | 800 | 800 | 800 | 800 | 800 | 800 | 800 | 800 | 800 | 800 | 800 | 800 | 800 | 800 | 800 | 800 | 800 | 800 | 800 | 800 | 800 | 800 | 800 | 800 | 800 | 800 | 800 | 800 | 800 | 800 | 800 | 800 | 800 | 800 | 800 | 800 | 800 | 800 | 800 | 800 | 800 | 800 | 800 | 800 | 800 | 800 | 800 | 800 | 800 | 800 | 800 | 800 | 800 | 800 | 800 | 800 | 800 | 800 | 800 | 800 | 800 | 800 | 800 | 800 | 800 | 800 | 800 | 800 | 800 | 800 | 800 | 800 | 800 | 800 | 800 | 800 | 800 | 800 | 800 | 800 | 800 | 800 | 800 | 800 | 800 | 800 | 800 | 800 | 800 | 800 | 800 | 800
Hydro_1 | 中标均价(元/MWh) | 0 | 0 | 0 | 0 | 0 | 0 | 0 | 0 | 0 | 0 | 0 | 0 | 0 | 0 | 0 | 0 | 0 | 0 | 0 | 0 | 0 | 0 | 0 | 0 | 0 | 0 | 0 | 0 | 0 | 0 | 0 | 0 | 0 | 0 | 0 | 0 | 0 | 0 | 0 | 0 | 0 | 0 | 0 | 0 | 0 | 0 | 0 | 0 | 0 | 0 | 0 | 0 | 0 | 0 | 0 | 0 | 0 | 0 | 0 | 0 | 0 | 0 | 0 | 0 | 0 | 0 | 0 | 0 | 0 | 0 | 0 | 0 | 0 | 0 | 0 | 0 | 0 | 0 | 0 | 0 | 0 | 0 | 0 | 0 | 0 | 0 | 0 | 0 | 0 | 0 | 0 | 0 | 0 | 0 | 0 | 0
Hydro_2 | 中标均价(元/MWh) | 0 | 0 | 0 | 0 | 0 | 0 | 0 | 0 | 0 | 0 | 0 | 0 | 0 | 0 | 0 | 0 | 0 | 0 | 0 | 0 | 0 | 0 | 0 | 0 | 0 | 0 | 0 | 0 | 0 | 0 | 0 | 0 | 0 | 0 | 0 | 0 | 0 | 0 | 0 | 0 | 0 | 0 | 0 | 0 | 0 | 0 | 0 | 0 | 0 | 0 | 0 | 0 | 0 | 0 | 0 | 0 | 0 | 0 | 0 | 0 | 0 | 0 | 0 | 0 | 0 | 0 | 0 | 0 | 0 | 0 | 0 | 0 | 0 | 0 | 0 | 0 | 0 | 0 | 0 | 0 | 0 | 0 | 0 | 0 | 0 | 0 | 0 | 0 | 0 | 0 | 0 | 0 | 0 | 0 | 0 | 0
Hydro_3 | 中标均价(元/MWh) | 0 | 0 | 0 | 0 | 0 | 0 | 0 | 0 | 0 | 0 | 0 | 0 | 0 | 0 | 0 | 0 | 0 | 0 | 0 | 0 | 0 | 0 | 0 | 0 | 0 | 0 | 0 | 0 | 0 | 0 | 0 | 0 | 0 | 0 | 0 | 0 | 0 | 0 | 0 | 0 | 0 | 0 | 0 | 0 | 0 | 0 | 0 | 0 | 0 | 0 | 0 | 0 | 0 | 0 | 0 | 0 | 0 | 0 | 0 | 0 | 0 | 0 | 0 | 0 | 0 | 0 | 0 | 0 | 0 | 0 | 0 | 0 | 0 | 0 | 0 | 0 | 0 | 0 | 0 | 0 | 0 | 0 | 0 | 0 | 0 | 0 | 0 | 0 | 0 | 0 | 0 | 0 | 0 | 0 | 0 | 0
Pump_1 | 中标出力(MW) | 0 | 0 | 0 | 0 | 0 | 0 | 0 | 0 | 0 | 0 | 0 | 0 | 0 | 0 | 0 | 0 | 0 | 0 | 0 | 0 | 0 | 0 | 0 | 0 | 0 | 0 | 0 | 0 | 0 | 0 | 0 | 0 | 0 | 0 | 0 | 0 | 0 | 0 | 0 | 0 | 0 | 0 | 0 | 0 | 0 | 0 | 0 | 0 | 0 | 0 | 0 | 0 | 0 | 0 | 0 | 0 | 0 | 0 | 0 | 0 | 0 | 0 | 0 | 0 | 0 | 0 | 0 | 0 | 0 | 0 | 0 | 0 | 0 | 0 | 0 | 0 | 0 | 0 | 0 | 0 | 0 | 0 | 0 | 0 | 0 | 0 | 0 | 0 | 0 | 0 | 0 | 0 | 0 | 0 | 0 | 0
Pump_2 | 中标出力(MW) | 0 | 0 | 0 | 0 | 0 | 0 | 0 | 0 | 0 | 0 | 0 | 0 | 0 | 0 | 0 | 0 | 0 | 0 | 0 | 0 | 0 | 0 | 0 | 0 | 0 | 0 | 0 | 0 | 0 | 0 | 0 | 0 | 0 | 0 | 0 | 0 | 0 | 0 | 0 | 0 | 0 | 0 | 0 | 0 | 0 | 0 | 0 | 0 | 0 | 0 | 0 | 0 | 0 | 0 | 0 | 0 | 0 | 0 | 0 | 0 | 0 | 0 | 0 | 0 | 0 | 0 | 0 | 0 | 0 | 0 | 0 | 0 | 0 | 0 | 0 | 0 | 0 | 0 | 0 | 0 | 0 | 0 | 0 | 0 | 0 | 0 | 0 | 0 | 0 | 0 | 0 | 0 | 0 | 0 | 0 | 0
Pump_3 | 中标出力(MW) | 0 | 0 | 0 | 0 | 0 | 0 | 0 | 0 | 0 | 0 | 0 | 0 | 0 | 0 | 0 | 0 | 0 | 0 | 0 | 0 | 0 | 0 | 0 | 0 | 0 | 0 | 0 | 0 | 0 | 0 | 0 | 0 | 0 | 0 | 0 | 0 | 0 | 0 | 0 | 0 | 0 | 0 | 0 | 0 | 0 | 0 | 0 | 0 | 0 | 0 | 0 | 0 | 0 | 0 | 0 | 0 | 0 | 0 | 0 | 0 | 0 | 0 | 0 | 0 | 0 | 0 | 0 | 0 | 0 | 0 | 0 | 0 | 0 | 0 | 0 | 0 | 0 | 0 | 0 | 0 | 0 | 0 | 0 | 0 | 0 | 0 | 0 | 0 | 0 | 0 | 0 | 0 | 0 | 0 | 0 | 0
Pump_1 | 中标均价(元/MWh) | 0 | 0 | 0 | 0 | 0 | 0 | 0 | 0 | 0 | 0 | 0 | 0 | 0 | 0 | 0 | 0 | 0 | 0 | 0 | 0 | 0 | 0 | 0 | 0 | 0 | 0 | 0 | 0 | 0 | 0 | 0 | 0 | 0 | 0 | 0 | 0 | 0 | 0 | 0 | 0 | 0 | 0 | 0 | 0 | 0 | 0 | 0 | 0 | 0 | 0 | 0 | 0 | 0 | 0 | 0 | 0 | 0 | 0 | 0 | 0 | 0 | 0 | 0 | 0 | 0 | 0 | 0 | 0 | 0 | 0 | 0 | 0 | 0 | 0 | 0 | 0 | 0 | 0 | 0 | 0 | 0 | 0 | 0 | 0 | 0 | 0 | 0 | 0 | 0 | 0 | 0 | 0 | 0 | 0 | 0 | 0
Pump_2 | 中标均价(元/MWh) | 0 | 0 | 0 | 0 | 0 | 0 | 0 | 0 | 0 | 0 | 0 | 0 | 0 | 0 | 0 | 0 | 0 | 0 | 0 | 0 | 0 | 0 | 0 | 0 | 0 | 0 | 0 | 0 | 0 | 0 | 0 | 0 | 0 | 0 | 0 | 0 | 0 | 0 | 0 | 0 | 0 | 0 | 0 | 0 | 0 | 0 | 0 | 0 | 0 | 0 | 0 | 0 | 0 | 0 | 0 | 0 | 0 | 0 | 0 | 0 | 0 | 0 | 0 | 0 | 0 | 0 | 0 | 0 | 0 | 0 | 0 | 0 | 0 | 0 | 0 | 0 | 0 | 0 | 0 | 0 | 0 | 0 | 0 | 0 | 0 | 0 | 0 | 0 | 0 | 0 | 0 | 0 | 0 | 0 | 0 | 0
Pump_3 | 中标均价(元/MWh) | 0 | 0 | 0 | 0 | 0 | 0 | 0 | 0 | 0 | 0 | 0 | 0 | 0 | 0 | 0 | 0 | 0 | 0 | 0 | 0 | 0 | 0 | 0 | 0 | 0 | 0 | 0 | 0 | 0 | 0 | 0 | 0 | 0 | 0 | 0 | 0 | 0 | 0 | 0 | 0 | 0 | 0 | 0 | 0 | 0 | 0 | 0 | 0 | 0 | 0 | 0 | 0 | 0 | 0 | 0 | 0 | 0 | 0 | 0 | 0 | 0 | 0 | 0 | 0 | 0 | 0 | 0 | 0 | 0 | 0 | 0 | 0 | 0 | 0 | 0 | 0 | 0 | 0 | 0 | 0 | 0 | 0 | 0 | 0 | 0 | 0 | 0 | 0 | 0 | 0 | 0 | 0 | 0 | 0 | 0 | 0

## LevelC_机组辅助服务市场中标结果
机组编号 | 中标容量(MW)/中标均价(元/MWh) | 时段1 | 时段2 | 时段3 | 时段4 | 时段5 | 时段6 | 时段7 | 时段8 | 时段9 | 时段10 | 时段11 | 时段12 | 时段13 | 时段14 | 时段15 | 时段16 | 时段17 | 时段18 | 时段19 | 时段20 | 时段21 | 时段22 | 时段23 | 时段24 | 时段25 | 时段26 | 时段27 | 时段28 | 时段29 | 时段30 | 时段31 | 时段32 | 时段33 | 时段34 | 时段35 | 时段36 | 时段37 | 时段38 | 时段39 | 时段40 | 时段41 | 时段42 | 时段43 | 时段44 | 时段45 | 时段46 | 时段47 | 时段48 | 时段49 | 时段50 | 时段51 | 时段52 | 时段53 | 时段54 | 时段55 | 时段56 | 时段57 | 时段58 | 时段59 | 时段60 | 时段61 | 时段62 | 时段63 | 时段64 | 时段65 | 时段66 | 时段67 | 时段68 | 时段69 | 时段70 | 时段71 | 时段72 | 时段73 | 时段74 | 时段75 | 时段76 | 时段77 | 时段78 | 时段79 | 时段80 | 时段81 | 时段82 | 时段83 | 时段84 | 时段85 | 时段86 | 时段87 | 时段88 | 时段89 | 时段90 | 时段91 | 时段92 | 时段93 | 时段94 | 时段95 | 时段96
id | sol_type | t1 | t2 | t3 | t4 | t5 | t6 | t7 | t8 | t9 | t10 | t11 | t12 | t13 | t14 | t15 | t16 | t17 | t18 | t19 | t20 | t21 | t22 | t23 | t24 | t25 | t26 | t27 | t28 | t29 | t30 | t31 | t32 | t33 | t34 | t35 | t36 | t37 | t38 | t39 | t40 | t41 | t42 | t43 | t44 | t45 | t46 | t47 | t48 | t49 | t50 | t51 | t52 | t53 | t54 | t55 | t56 | t57 | t58 | t59 | t60 | t61 | t62 | t63 | t64 | t65 | t66 | t67 | t68 | t69 | t70 | t71 | t72 | t73 | t74 | t75 | t76 | t77 | t78 | t79 | t80 | t81 | t82 | t83 | t84 | t85 | t86 | t87 | t88 | t89 | t90 | t91 | t92 | t93 | t94 | t95 | t96
str | str | float64 | float64 | float64 | float64 | float64 | float64 | float64 | float64 | float64 | float64 | float64 | float64 | float64 | float64 | float64 | float64 | float64 | float64 | float64 | float64 | float64 | float64 | float64 | float64 | float64 | float64 | float64 | float64 | float64 | float64 | float64 | float64 | float64 | float64 | float64 | float64 | float64 | float64 | float64 | float64 | float64 | float64 | float64 | float64 | float64 | float64 | float64 | float64 | float64 | float64 | float64 | float64 | float64 | float64 | float64 | float64 | float64 | float64 | float64 | float64 | float64 | float64 | float64 | float64 | float64 | float64 | float64 | float64 | float64 | float64 | float64 | float64 | float64 | float64 | float64 | float64 | float64 | float64 | float64 | float64 | float64 | float64 | float64 | float64 | float64 | float64 | float64 | float64 | float64 | float64 | float64 | float64 | float64 | float64 | float64 | float64
Thermal_1 | 中标容量(MW) | 0 | 0 | 0 | 0 | 0 | 0 | 0 | 0 | 0 | 0 | 0 | 0 | 0 | 0 | 0 | 0 | 0 | 0 | 0 | 0 | 0 | 0 | 0 | 0 | 0 | 0 | 0 | 0 | 0 | 0 | 0 | 0 | 0 | 0 | 0 | 0 | 0 | 0 | 0 | 0 | 0 | 0 | 0 | 0 | 0 | 0 | 0 | 0 | 0 | 0 | 0 | 0 | 0 | 0 | 0 | 0 | 0 | 0 | 0 | 0 | 0 | 0 | 0 | 0 | 0 | 0 | 0 | 0 | 0 | 0 | 0 | 0 | 0 | 0 | 0 | 0 | 0 | 0 | 0 | 0 | 0 | 0 | 0 | 0 | 0 | 0 | 0 | 0 | 0 | 0 | 0 | 0 | 0 | 0 | 0 | 0
Thermal_2 | 中标容量(MW) | 0 | 0 | 0 | 0 | 0 | 0 | 0 | 0 | 0 | 0 | 0 | 0 | 0 | 0 | 0 | 0 | 0 | 0 | 0 | 0 | 0 | 0 | 0 | 0 | 0 | 0 | 0 | 0 | 0 | 0 | 0 | 0 | 0 | 0 | 0 | 0 | 0 | 0 | 0 | 0 | 0 | 0 | 0 | 0 | 0 | 0 | 0 | 0 | 0 | 0 | 0 | 0 | 0 | 0 | 0 | 0 | 0 | 0 | 0 | 0 | 0 | 0 | 0 | 0 | 0 | 0 | 0 | 0 | 0 | 0 | 0 | 0 | 0 | 0 | 0 | 0 | 0 | 0 | 0 | 0 | 0 | 0 | 0 | 0 | 0 | 0 | 0 | 0 | 0 | 0 | 0 | 0 | 0 | 0 | 0 | 0
Thermal_3 | 中标容量(MW) | 0 | 0 | 0 | 0 | 0 | 0 | 0 | 0 | 0 | 0 | 0 | 0 | 0 | 0 | 0 | 0 | 0 | 0 | 0 | 0 | 0 | 0 | 0 | 0 | 0 | 0 | 0 | 0 | 0 | 0 | 0 | 0 | 0 | 0 | 0 | 0 | 0 | 0 | 0 | 0 | 0 | 0 | 0 | 0 | 0 | 0 | 0 | 0 | 0 | 0 | 0 | 0 | 0 | 0 | 0 | 0 | 0 | 0 | 0 | 0 | 0 | 0 | 0 | 0 | 0 | 0 | 0 | 0 | 0 | 0 | 0 | 0 | 0 | 0 | 0 | 0 | 0 | 0 | 0 | 0 | 0 | 0 | 0 | 0 | 0 | 0 | 0 | 0 | 0 | 0 | 0 | 0 | 0 | 0 | 0 | 0
Thermal_4 | 中标容量(MW) | 0 | 0 | 0 | 0 | 0 | 0 | 0 | 0 | 0 | 0 | 0 | 0 | 0 | 0 | 0 | 0 | 0 | 0 | 0 | 0 | 0 | 0 | 0 | 0 | 0 | 0 | 0 | 0 | 0 | 0 | 0 | 0 | 0 | 0 | 0 | 0 | 0 | 0 | 0 | 0 | 0 | 0 | 0 | 0 | 0 | 0 | 0 | 0 | 0 | 0 | 0 | 0 | 0 | 0 | 0 | 0 | 0 | 0 | 0 | 0 | 0 | 0 | 0 | 0 | 0 | 0 | 0 | 0 | 0 | 0 | 0 | 0 | 0 | 0 | 0 | 0 | 0 | 0 | 0 | 0 | 0 | 0 | 0 | 0 | 0 | 0 | 0 | 0 | 0 | 0 | 0 | 0 | 0 | 0 | 0 | 0
Thermal_5 | 中标容量(MW) | 0 | 0 | 0 | 0 | 0 | 0 | 0 | 0 | 0 | 0 | 0 | 0 | 0 | 0 | 0 | 0 | 0 | 0 | 0 | 0 | 0 | 0 | 0 | 0 | 0 | 0 | 0 | 0 | 0 | 0 | 0 | 0 | 0 | 0 | 0 | 0 | 0 | 0 | 0 | 0 | 0 | 0 | 0 | 0 | 0 | 0 | 0 | 0 | 0 | 0 | 0 | 0 | 0 | 0 | 0 | 0 | 0 | 0 | 0 | 0 | 0 | 0 | 0 | 0 | 0 | 0 | 0 | 0 | 0 | 0 | 0 | 0 | 0 | 0 | 0 | 0 | 0 | 0 | 0 | 0 | 0 | 0 | 0 | 0 | 0 | 0 | 0 | 0 | 0 | 0 | 0 | 0 | 0 | 0 | 0 | 0
Thermal_6 | 中标容量(MW) | 0 | 0 | 0 | 0 | 0 | 0 | 0 | 0 | 0 | 0 | 0 | 0 | 0 | 0 | 0 | 0 | 0 | 0 | 0 | 0 | 0 | 0 | 0 | 0 | 0 | 0 | 0 | 0 | 0 | 0 | 0 | 0 | 0 | 0 | 0 | 0 | 0 | 0 | 0 | 0 | 0 | 0 | 0 | 0 | 0 | 0 | 0 | 0 | 0 | 0 | 0 | 0 | 0 | 0 | 0 | 0 | 0 | 0 | 0 | 0 | 0 | 0 | 0 | 0 | 0 | 0 | 0 | 0 | 0 | 0 | 0 | 0 | 0 | 0 | 0 | 0 | 0 | 0 | 0 | 0 | 0 | 0 | 0 | 0 | 0 | 0 | 0 | 0 | 0 | 0 | 0 | 0 | 0 | 0 | 0 | 0
Thermal_7 | 中标容量(MW) | 0 | 0 | 0 | 0 | 0 | 0 | 0 | 0 | 0 | 0 | 0 | 0 | 0 | 0 | 0 | 0 | 0 | 0 | 0 | 0 | 0 | 0 | 0 | 0 | 0 | 0 | 0 | 0 | 0 | 0 | 0 | 0 | 0 | 0 | 0 | 0 | 0 | 0 | 0 | 0 | 0 | 0 | 0 | 0 | 0 | 0 | 0 | 0 | 0 | 0 | 0 | 0 | 0 | 0 | 0 | 0 | 0 | 0 | 0 | 0 | 0 | 0 | 0 | 0 | 0 | 0 | 0 | 0 | 0 | 0 | 0 | 0 | 0 | 0 | 0 | 0 | 0 | 0 | 0 | 0 | 0 | 0 | 0 | 0 | 0 | 0 | 0 | 0 | 0 | 0 | 0 | 0 | 0 | 0 | 0 | 0
Thermal_8 | 中标容量(MW) | 0 | 0 | 0 | 0 | 0 | 0 | 0 | 0 | 0 | 0 | 0 | 0 | 0 | 0 | 0 | 0 | 0 | 0 | 0 | 0 | 0 | 0 | 0 | 0 | 0 | 0 | 0 | 0 | 0 | 0 | 0 | 0 | 0 | 0 | 0 | 0 | 0 | 0 | 0 | 0 | 0 | 0 | 0 | 0 | 0 | 0 | 0 | 0 | 0 | 0 | 0 | 0 | 0 | 0 | 0 | 0 | 0 | 0 | 0 | 0 | 0 | 0 | 0 | 0 | 0 | 0 | 0 | 0 | 0 | 0 | 0 | 0 | 0 | 0 | 0 | 0 | 0 | 0 | 0 | 0 | 0 | 0 | 0 | 0 | 0 | 0 | 0 | 0 | 0 | 0 | 0 | 0 | 0 | 0 | 0 | 0
Thermal_9 | 中标容量(MW) | 0 | 0 | 0 | 0 | 0 | 0 | 0 | 0 | 0 | 0 | 0 | 0 | 0 | 0 | 0 | 0 | 0 | 0 | 0 | 0 | 0 | 0 | 0 | 0 | 0 | 0 | 0 | 0 | 0 | 0 | 0 | 0 | 0 | 0 | 0 | 0 | 0 | 0 | 0 | 0 | 0 | 0 | 0 | 0 | 0 | 0 | 0 | 0 | 0 | 0 | 0 | 0 | 0 | 0 | 0 | 0 | 0 | 0 | 0 | 0 | 0 | 0 | 0 | 0 | 0 | 0 | 0 | 0 | 0 | 0 | 0 | 0 | 0 | 0 | 0 | 0 | 0 | 0 | 0 | 0 | 0 | 0 | 0 | 0 | 0 | 0 | 0 | 0 | 0 | 0 | 0 | 0 | 0 | 0 | 0 | 0
Thermal_10 | 中标容量(MW) | 0 | 0 | 0 | 0 | 0 | 0 | 0 | 0 | 0 | 0 | 0 | 0 | 0 | 0 | 0 | 0 | 0 | 0 | 0 | 0 | 0 | 0 | 0 | 0 | 0 | 0 | 0 | 0 | 0 | 0 | 0 | 0 | 0 | 0 | 0 | 0 | 0 | 0 | 0 | 0 | 0 | 0 | 0 | 0 | 0 | 0 | 0 | 0 | 0 | 0 | 0 | 0 | 0 | 0 | 0 | 0 | 0 | 0 | 0 | 0 | 0 | 0 | 0 | 0 | 0 | 0 | 0 | 0 | 0 | 0 | 0 | 0 | 0 | 0 | 0 | 0 | 0 | 0 | 0 | 0 | 0 | 0 | 0 | 0 | 0 | 0 | 0 | 0 | 0 | 0 | 0 | 0 | 0 | 0 | 0 | 0
Thermal_11 | 中标容量(MW) | 0 | 0 | 0 | 0 | 0 | 0 | 0 | 0 | 0 | 0 | 0 | 0 | 0 | 0 | 0 | 0 | 0 | 0 | 0 | 0 | 0 | 0 | 0 | 0 | 0 | 0 | 0 | 0 | 0 | 0 | 0 | 0 | 0 | 0 | 0 | 0 | 0 | 0 | 0 | 0 | 0 | 0 | 0 | 0 | 0 | 0 | 0 | 0 | 0 | 0 | 0 | 0 | 0 | 0 | 0 | 0 | 0 | 0 | 0 | 0 | 0 | 0 | 0 | 0 | 0 | 0 | 0 | 0 | 0 | 0 | 0 | 0 | 0 | 0 | 0 | 0 | 0 | 0 | 0 | 0 | 0 | 0 | 0 | 0 | 0 | 0 | 0 | 0 | 0 | 0 | 0 | 0 | 0 | 0 | 0 | 0
Thermal_12 | 中标容量(MW) | 0 | 0 | 0 | 0 | 0 | 0 | 0 | 0 | 0 | 0 | 0 | 0 | 0 | 0 | 0 | 0 | 0 | 0 | 0 | 0 | 0 | 0 | 0 | 0 | 0 | 0 | 0 | 0 | 0 | 0 | 0 | 0 | 0 | 0 | 0 | 0 | 0 | 0 | 0 | 0 | 0 | 0 | 0 | 0 | 0 | 0 | 0 | 0 | 0 | 0 | 0 | 0 | 0 | 0 | 0 | 0 | 0 | 0 | 0 | 0 | 0 | 0 | 0 | 0 | 0 | 0 | 0 | 0 | 0 | 0 | 0 | 0 | 0 | 0 | 0 | 0 | 0 | 0 | 0 | 0 | 0 | 0 | 0 | 0 | 0 | 0 | 0 | 0 | 0 | 0 | 0 | 0 | 0 | 0 | 0 | 0
Thermal_13 | 中标容量(MW) | 0 | 0 | 0 | 0 | 0 | 0 | 0 | 0 | 0 | 0 | 0 | 0 | 0 | 0 | 0 | 0 | 0 | 0 | 0 | 0 | 0 | 0 | 0 | 0 | 0 | 0 | 0 | 0 | 0 | 0 | 0 | 0 | 0 | 0 | 0 | 0 | 0 | 0 | 0 | 0 | 0 | 0 | 0 | 0 | 0 | 0 | 0 | 0 | 0 | 0 | 0 | 0 | 0 | 0 | 0 | 0 | 0 | 0 | 0 | 0 | 0 | 0 | 0 | 0 | 0 | 0 | 0 | 0 | 0 | 0 | 0 | 0 | 0 | 0 | 0 | 0 | 0 | 0 | 0 | 0 | 0 | 0 | 0 | 0 | 0 | 0 | 0 | 0 | 0 | 0 | 0 | 0 | 0 | 0 | 0 | 0
Thermal_14 | 中标容量(MW) | 0 | 0 | 0 | 0 | 0 | 0 | 0 | 0 | 0 | 0 | 0 | 0 | 0 | 0 | 0 | 0 | 0 | 0 | 0 | 0 | 0 | 0 | 0 | 0 | 0 | 0 | 0 | 0 | 0 | 0 | 0 | 0 | 0 | 0 | 0 | 0 | 0 | 0 | 0 | 0 | 0 | 0 | 0 | 0 | 0 | 0 | 0 | 0 | 0 | 0 | 0 | 0 | 0 | 0 | 0 | 0 | 0 | 0 | 0 | 0 | 0 | 0 | 0 | 0 | 0 | 0 | 0 | 0 | 0 | 0 | 0 | 0 | 0 | 0 | 0 | 0 | 0 | 0 | 0 | 0 | 0 | 0 | 0 | 0 | 0 | 0 | 0 | 0 | 0 | 0 | 0 | 0 | 0 | 0 | 0 | 0
Thermal_15 | 中标容量(MW) | 0 | 0 | 0 | 0 | 0 | 0 | 0 | 0 | 0 | 0 | 0 | 0 | 0 | 0 | 0 | 0 | 0 | 0 | 0 | 0 | 0 | 0 | 0 | 0 | 0 | 0 | 0 | 0 | 0 | 0 | 0 | 0 | 0 | 0 | 0 | 0 | 0 | 0 | 0 | 0 | 0 | 0 | 0 | 0 | 0 | 0 | 0 | 0 | 0 | 0 | 0 | 0 | 0 | 0 | 0 | 0 | 0 | 0 | 0 | 0 | 0 | 0 | 0 | 0 | 0 | 0 | 0 | 0 | 0 | 0 | 0 | 0 | 0 | 0 | 0 | 0 | 0 | 0 | 0 | 0 | 0 | 0 | 0 | 0 | 0 | 0 | 0 | 0 | 0 | 0 | 0 | 0 | 0 | 0 | 0 | 0
Thermal_16 | 中标容量(MW) | 0 | 0 | 0 | 0 | 0 | 0 | 0 | 0 | 0 | 0 | 0 | 0 | 0 | 0 | 0 | 0 | 0 | 0 | 0 | 0 | 0 | 0 | 0 | 0 | 0 | 0 | 0 | 0 | 0 | 0 | 0 | 0 | 0 | 0 | 0 | 0 | 0 | 0 | 0 | 0 | 0 | 0 | 0 | 0 | 0 | 0 | 0 | 0 | 0 | 0 | 0 | 0 | 0 | 0 | 0 | 0 | 0 | 0 | 0 | 0 | 0 | 0 | 0 | 0 | 0 | 0 | 0 | 0 | 0 | 0 | 0 | 0 | 0 | 0 | 0 | 0 | 0 | 0 | 0 | 0 | 0 | 0 | 0 | 0 | 0 | 0 | 0 | 0 | 0 | 0 | 0 | 0 | 0 | 0 | 0 | 0
Thermal_17 | 中标容量(MW) | 0 | 0 | 0 | 0 | 0 | 0 | 0 | 0 | 0 | 0 | 0 | 0 | 0 | 0 | 0 | 0 | 0 | 0 | 0 | 0 | 0 | 0 | 0 | 0 | 0 | 0 | 0 | 0 | 0 | 0 | 0 | 0 | 0 | 0 | 0 | 0 | 0 | 0 | 0 | 0 | 0 | 0 | 0 | 0 | 0 | 0 | 0 | 0 | 0 | 0 | 0 | 0 | 0 | 0 | 0 | 0 | 0 | 0 | 0 | 0 | 0 | 0 | 0 | 0 | 0 | 0 | 0 | 0 | 0 | 0 | 0 | 0 | 0 | 0 | 0 | 0 | 0 | 0 | 0 | 0 | 0 | 0 | 0 | 0 | 0 | 0 | 0 | 0 | 0 | 0 | 0 | 0 | 0 | 0 | 0 | 0
Thermal_18 | 中标容量(MW) | 0 | 0 | 0 | 0 | 0 | 0 | 0 | 0 | 0 | 0 | 0 | 0 | 0 | 0 | 0 | 0 | 0 | 0 | 0 | 0 | 0 | 0 | 0 | 0 | 0 | 0 | 0 | 0 | 0 | 0 | 0 | 0 | 0 | 0 | 0 | 0 | 0 | 0 | 0 | 0 | 0 | 0 | 0 | 0 | 0 | 0 | 0 | 0 | 0 | 0 | 0 | 0 | 0 | 0 | 0 | 0 | 0 | 0 | 0 | 0 | 0 | 0 | 0 | 0 | 0 | 0 | 0 | 0 | 0 | 0 | 0 | 0 | 0 | 0 | 0 | 0 | 0 | 0 | 0 | 0 | 0 | 0 | 0 | 0 | 0 | 0 | 0 | 0 | 0 | 0 | 0 | 0 | 0 | 0 | 0 | 0
Thermal_19 | 中标容量(MW) | 0 | 0 | 0 | 0 | 0 | 0 | 0 | 0 | 0 | 0 | 0 | 0 | 0 | 0 | 0 | 0 | 0 | 0 | 0 | 0 | 0 | 0 | 0 | 0 | 0 | 0 | 0 | 0 | 0 | 0 | 0 | 0 | 0 | 0 | 0 | 0 | 0 | 0 | 0 | 0 | 0 | 0 | 0 | 0 | 0 | 0 | 0 | 0 | 0 | 0 | 0 | 0 | 0 | 0 | 0 | 0 | 0 | 0 | 0 | 0 | 0 | 0 | 0 | 0 | 0 | 0 | 0 | 0 | 0 | 0 | 0 | 0 | 0 | 0 | 0 | 0 | 0 | 0 | 0 | 0 | 0 | 0 | 0 | 0 | 0 | 0 | 0 | 0 | 0 | 0 | 0 | 0 | 0 | 0 | 0 | 0
Thermal_20 | 中标容量(MW) | 0 | 0 | 0 | 0 | 0 | 0 | 0 | 0 | 0 | 0 | 0 | 0 | 0 | 0 | 0 | 0 | 0 | 0 | 0 | 0 | 0 | 0 | 0 | 0 | 0 | 0 | 0 | 0 | 0 | 0 | 0 | 0 | 0 | 0 | 0 | 0 | 0 | 0 | 0 | 0 | 0 | 0 | 0 | 0 | 0 | 0 | 0 | 0 | 0 | 0 | 0 | 0 | 0 | 0 | 0 | 0 | 0 | 0 | 0 | 0 | 0 | 0 | 0 | 0 | 0 | 0 | 0 | 0 | 0 | 0 | 0 | 0 | 0 | 0 | 0 | 0 | 0 | 0 | 0 | 0 | 0 | 0 | 0 | 0 | 0 | 0 | 0 | 0 | 0 | 0 | 0 | 0 | 0 | 0 | 0 | 0
Thermal_21 | 中标容量(MW) | 0 | 0 | 0 | 0 | 0 | 0 | 0 | 0 | 0 | 0 | 0 | 0 | 0 | 0 | 0 | 0 | 0 | 0 | 0 | 0 | 0 | 0 | 0 | 0 | 0 | 0 | 0 | 0 | 0 | 0 | 0 | 0 | 0 | 0 | 0 | 0 | 0 | 0 | 0 | 0 | 0 | 0 | 0 | 0 | 0 | 0 | 0 | 0 | 0 | 0 | 0 | 0 | 0 | 0 | 0 | 0 | 0 | 0 | 0 | 0 | 0 | 0 | 0 | 0 | 0 | 0 | 0 | 0 | 0 | 0 | 0 | 0 | 0 | 0 | 0 | 0 | 0 | 0 | 0 | 0 | 0 | 0 | 0 | 0 | 0 | 0 | 0 | 0 | 0 | 0 | 0 | 0 | 0 | 0 | 0 | 0
Thermal_22 | 中标容量(MW) | 0 | 0 | 0 | 0 | 0 | 0 | 0 | 0 | 0 | 0 | 0 | 0 | 0 | 0 | 0 | 0 | 0 | 0 | 0 | 0 | 0 | 0 | 0 | 0 | 0 | 0 | 0 | 0 | 0 | 0 | 0 | 0 | 0 | 0 | 0 | 0 | 0 | 0 | 0 | 0 | 0 | 0 | 0 | 0 | 0 | 0 | 0 | 0 | 0 | 0 | 0 | 0 | 0 | 0 | 0 | 0 | 0 | 0 | 0 | 0 | 0 | 0 | 0 | 0 | 0 | 0 | 0 | 0 | 0 | 0 | 0 | 0 | 0 | 0 | 0 | 0 | 0 | 0 | 0 | 0 | 0 | 0 | 0 | 0 | 0 | 0 | 0 | 0 | 0 | 0 | 0 | 0 | 0 | 0 | 0 | 0
Thermal_23 | 中标容量(MW) | 0 | 0 | 0 | 0 | 0 | 0 | 0 | 0 | 0 | 0 | 0 | 0 | 0 | 0 | 0 | 0 | 0 | 0 | 0 | 0 | 0 | 0 | 0 | 0 | 0 | 0 | 0 | 0 | 0 | 0 | 0 | 0 | 0 | 0 | 0 | 0 | 0 | 0 | 0 | 0 | 0 | 0 | 0 | 0 | 0 | 0 | 0 | 0 | 0 | 0 | 0 | 0 | 0 | 0 | 0 | 0 | 0 | 0 | 0 | 0 | 0 | 0 | 0 | 0 | 0 | 0 | 0 | 0 | 0 | 0 | 0 | 0 | 0 | 0 | 0 | 0 | 0 | 0 | 0 | 0 | 0 | 0 | 0 | 0 | 0 | 0 | 0 | 0 | 0 | 0 | 0 | 0 | 0 | 0 | 0 | 0
Thermal_24 | 中标容量(MW) | 0 | 0 | 0 | 0 | 0 | 0 | 0 | 0 | 0 | 0 | 0 | 0 | 0 | 0 | 0 | 0 | 0 | 0 | 0 | 0 | 0 | 0 | 0 | 0 | 0 | 0 | 0 | 0 | 0 | 0 | 0 | 0 | 0 | 0 | 0 | 0 | 0 | 0 | 0 | 0 | 0 | 0 | 0 | 0 | 0 | 0 | 0 | 0 | 0 | 0 | 0 | 0 | 0 | 0 | 0 | 0 | 0 | 0 | 0 | 0 | 0 | 0 | 0 | 0 | 0 | 0 | 0 | 0 | 0 | 0 | 0 | 0 | 0 | 0 | 0 | 0 | 0 | 0 | 0 | 0 | 0 | 0 | 0 | 0 | 0 | 0 | 0 | 0 | 0 | 0 | 0 | 0 | 0 | 0 | 0 | 0
Thermal_25 | 中标容量(MW) | 0 | 0 | 0 | 0 | 0 | 0 | 0 | 0 | 0 | 0 | 0 | 0 | 0 | 0 | 0 | 0 | 0 | 0 | 0 | 0 | 0 | 0 | 0 | 0 | 0 | 0 | 0 | 0 | 0 | 0 | 0 | 0 | 0 | 0 | 0 | 0 | 0 | 0 | 0 | 0 | 0 | 0 | 0 | 0 | 0 | 0 | 0 | 0 | 0 | 0 | 0 | 0 | 0 | 0 | 0 | 0 | 0 | 0 | 0 | 0 | 0 | 0 | 0 | 0 | 0 | 0 | 0 | 0 | 0 | 0 | 0 | 0 | 0 | 0 | 0 | 0 | 0 | 0 | 0 | 0 | 0 | 0 | 0 | 0 | 0 | 0 | 0 | 0 | 0 | 0 | 0 | 0 | 0 | 0 | 0 | 0
Thermal_26 | 中标容量(MW) | 0 | 0 | 0 | 0 | 0 | 0 | 0 | 0 | 0 | 0 | 0 | 0 | 0 | 0 | 0 | 0 | 0 | 0 | 0 | 0 | 0 | 0 | 0 | 0 | 0 | 0 | 0 | 0 | 0 | 0 | 0 | 0 | 0 | 0 | 0 | 0 | 0 | 0 | 0 | 0 | 0 | 0 | 0 | 0 | 0 | 0 | 0 | 0 | 0 | 0 | 0 | 0 | 0 | 0 | 0 | 0 | 0 | 0 | 0 | 0 | 0 | 0 | 0 | 0 | 0 | 0 | 0 | 0 | 0 | 0 | 0 | 0 | 0 | 0 | 0 | 0 | 0 | 0 | 0 | 0 | 0 | 0 | 0 | 0 | 0 | 0 | 0 | 0 | 0 | 0 | 0 | 0 | 0 | 0 | 0 | 0
Thermal_27 | 中标容量(MW) | 0 | 0 | 0 | 0 | 0 | 0 | 0 | 0 | 0 | 0 | 0 | 0 | 0 | 0 | 0 | 0 | 0 | 0 | 0 | 0 | 0 | 0 | 0 | 0 | 0 | 0 | 0 | 0 | 0 | 0 | 0 | 0 | 0 | 0 | 0 | 0 | 0 | 0 | 0 | 0 | 0 | 0 | 0 | 0 | 0 | 0 | 0 | 0 | 0 | 0 | 0 | 0 | 0 | 0 | 0 | 0 | 0 | 0 | 0 | 0 | 0 | 0 | 0 | 0 | 0 | 0 | 0 | 0 | 0 | 0 | 0 | 0 | 0 | 0 | 0 | 0 | 0 | 0 | 0 | 0 | 0 | 0 | 0 | 0 | 0 | 0 | 0 | 0 | 0 | 0 | 0 | 0 | 0 | 0 | 0 | 0
Thermal_28 | 中标容量(MW) | 0 | 0 | 0 | 0 | 0 | 0 | 0 | 0 | 0 | 0 | 0 | 0 | 0 | 0 | 0 | 0 | 0 | 0 | 0 | 0 | 0 | 0 | 0 | 0 | 0 | 0 | 0 | 0 | 0 | 0 | 0 | 0 | 0 | 0 | 0 | 0 | 0 | 0 | 0 | 0 | 0 | 0 | 0 | 0 | 0 | 0 | 0 | 0 | 0 | 0 | 0 | 0 | 0 | 0 | 0 | 0 | 0 | 0 | 0 | 0 | 0 | 0 | 0 | 0 | 0 | 0 | 0 | 0 | 0 | 0 | 0 | 0 | 0 | 0 | 0 | 0 | 0 | 0 | 0 | 0 | 0 | 0 | 0 | 0 | 0 | 0 | 0 | 0 | 0 | 0 | 0 | 0 | 0 | 0 | 0 | 0
Thermal_29 | 中标容量(MW) | 0 | 0 | 0 | 0 | 0 | 0 | 0 | 0 | 0 | 0 | 0 | 0 | 0 | 0 | 0 | 0 | 0 | 0 | 0 | 0 | 0 | 0 | 0 | 0 | 0 | 0 | 0 | 0 | 0 | 0 | 0 | 0 | 0 | 0 | 0 | 0 | 0 | 0 | 0 | 0 | 0 | 0 | 0 | 0 | 0 | 0 | 0 | 0 | 0 | 0 | 0 | 0 | 0 | 0 | 0 | 0 | 0 | 0 | 0 | 0 | 0 | 0 | 0 | 0 | 0 | 0 | 0 | 0 | 0 | 0 | 0 | 0 | 0 | 0 | 0 | 0 | 0 | 0 | 0 | 0 | 0 | 0 | 0 | 0 | 0 | 0 | 0 | 0 | 0 | 0 | 0 | 0 | 0 | 0 | 0 | 0
Thermal_30 | 中标容量(MW) | 0 | 0 | 0 | 0 | 0 | 0 | 0 | 0 | 0 | 0 | 0 | 0 | 0 | 0 | 0 | 0 | 0 | 0 | 0 | 0 | 0 | 0 | 0 | 0 | 0 | 0 | 0 | 0 | 0 | 0 | 0 | 0 | 0 | 0 | 0 | 0 | 0 | 0 | 0 | 0 | 0 | 0 | 0 | 0 | 0 | 0 | 0 | 0 | 0 | 0 | 0 | 0 | 0 | 0 | 0 | 0 | 0 | 0 | 0 | 0 | 0 | 0 | 0 | 0 | 0 | 0 | 0 | 0 | 0 | 0 | 0 | 0 | 0 | 0 | 0 | 0 | 0 | 0 | 0 | 0 | 0 | 0 | 0 | 0 | 0 | 0 | 0 | 0 | 0 | 0 | 0 | 0 | 0 | 0 | 0 | 0
Thermal_31 | 中标容量(MW) | 0 | 0 | 0 | 0 | 0 | 0 | 0 | 0 | 0 | 0 | 0 | 0 | 0 | 0 | 0 | 0 | 0 | 0 | 0 | 0 | 0 | 0 | 0 | 0 | 0 | 0 | 0 | 0 | 0 | 0 | 0 | 0 | 0 | 0 | 0 | 0 | 0 | 0 | 0 | 0 | 0 | 0 | 0 | 0 | 0 | 0 | 0 | 0 | 0 | 0 | 0 | 0 | 0 | 0 | 0 | 0 | 0 | 0 | 0 | 0 | 0 | 0 | 0 | 0 | 0 | 0 | 0 | 0 | 0 | 0 | 0 | 0 | 0 | 0 | 0 | 0 | 0 | 0 | 0 | 0 | 0 | 0 | 0 | 0 | 0 | 0 | 0 | 0 | 0 | 0 | 0 | 0 | 0 | 0 | 0 | 0
Thermal_32 | 中标容量(MW) | 0 | 0 | 0 | 0 | 0 | 0 | 0 | 0 | 0 | 0 | 0 | 0 | 0 | 0 | 0 | 0 | 0 | 0 | 0 | 0 | 0 | 0 | 0 | 0 | 0 | 0 | 0 | 0 | 0 | 0 | 0 | 0 | 0 | 0 | 0 | 0 | 0 | 0 | 0 | 0 | 0 | 0 | 0 | 0 | 0 | 0 | 0 | 0 | 0 | 0 | 0 | 0 | 0 | 0 | 0 | 0 | 0 | 0 | 0 | 0 | 0 | 0 | 0 | 0 | 0 | 0 | 0 | 0 | 0 | 0 | 0 | 0 | 0 | 0 | 0 | 0 | 0 | 0 | 0 | 0 | 0 | 0 | 0 | 0 | 0 | 0 | 0 | 0 | 0 | 0 | 0 | 0 | 0 | 0 | 0 | 0
Thermal_1 | 中标均价(元/MWh) | 0 | 0 | 0 | 0 | 0 | 0 | 0 | 0 | 0 | 0 | 0 | 0 | 0 | 0 | 0 | 0 | 0 | 0 | 0 | 0 | 0 | 0 | 0 | 0 | 0 | 0 | 0 | 0 | 0 | 0 | 0 | 0 | 0 | 0 | 0 | 0 | 0 | 0 | 0 | 0 | 0 | 0 | 0 | 0 | 0 | 0 | 0 | 0 | 0 | 0 | 0 | 0 | 0 | 0 | 0 | 0 | 0 | 0 | 0 | 0 | 0 | 0 | 0 | 0 | 0 | 0 | 0 | 0 | 0 | 0 | 0 | 0 | 0 | 0 | 0 | 0 | 0 | 0 | 0 | 0 | 0 | 0 | 0 | 0 | 0 | 0 | 0 | 0 | 0 | 0 | 0 | 0 | 0 | 0 | 0 | 0
Thermal_2 | 中标均价(元/MWh) | 0 | 0 | 0 | 0 | 0 | 0 | 0 | 0 | 0 | 0 | 0 | 0 | 0 | 0 | 0 | 0 | 0 | 0 | 0 | 0 | 0 | 0 | 0 | 0 | 0 | 0 | 0 | 0 | 0 | 0 | 0 | 0 | 0 | 0 | 0 | 0 | 0 | 0 | 0 | 0 | 0 | 0 | 0 | 0 | 0 | 0 | 0 | 0 | 0 | 0 | 0 | 0 | 0 | 0 | 0 | 0 | 0 | 0 | 0 | 0 | 0 | 0 | 0 | 0 | 0 | 0 | 0 | 0 | 0 | 0 | 0 | 0 | 0 | 0 | 0 | 0 | 0 | 0 | 0 | 0 | 0 | 0 | 0 | 0 | 0 | 0 | 0 | 0 | 0 | 0 | 0 | 0 | 0 | 0 | 0 | 0
Thermal_3 | 中标均价(元/MWh) | 0 | 0 | 0 | 0 | 0 | 0 | 0 | 0 | 0 | 0 | 0 | 0 | 0 | 0 | 0 | 0 | 0 | 0 | 0 | 0 | 0 | 0 | 0 | 0 | 0 | 0 | 0 | 0 | 0 | 0 | 0 | 0 | 0 | 0 | 0 | 0 | 0 | 0 | 0 | 0 | 0 | 0 | 0 | 0 | 0 | 0 | 0 | 0 | 0 | 0 | 0 | 0 | 0 | 0 | 0 | 0 | 0 | 0 | 0 | 0 | 0 | 0 | 0 | 0 | 0 | 0 | 0 | 0 | 0 | 0 | 0 | 0 | 0 | 0 | 0 | 0 | 0 | 0 | 0 | 0 | 0 | 0 | 0 | 0 | 0 | 0 | 0 | 0 | 0 | 0 | 0 | 0 | 0 | 0 | 0 | 0
Thermal_4 | 中标均价(元/MWh) | 0 | 0 | 0 | 0 | 0 | 0 | 0 | 0 | 0 | 0 | 0 | 0 | 0 | 0 | 0 | 0 | 0 | 0 | 0 | 0 | 0 | 0 | 0 | 0 | 0 | 0 | 0 | 0 | 0 | 0 | 0 | 0 | 0 | 0 | 0 | 0 | 0 | 0 | 0 | 0 | 0 | 0 | 0 | 0 | 0 | 0 | 0 | 0 | 0 | 0 | 0 | 0 | 0 | 0 | 0 | 0 | 0 | 0 | 0 | 0 | 0 | 0 | 0 | 0 | 0 | 0 | 0 | 0 | 0 | 0 | 0 | 0 | 0 | 0 | 0 | 0 | 0 | 0 | 0 | 0 | 0 | 0 | 0 | 0 | 0 | 0 | 0 | 0 | 0 | 0 | 0 | 0 | 0 | 0 | 0 | 0
Thermal_5 | 中标均价(元/MWh) | 0 | 0 | 0 | 0 | 0 | 0 | 0 | 0 | 0 | 0 | 0 | 0 | 0 | 0 | 0 | 0 | 0 | 0 | 0 | 0 | 0 | 0 | 0 | 0 | 0 | 0 | 0 | 0 | 0 | 0 | 0 | 0 | 0 | 0 | 0 | 0 | 0 | 0 | 0 | 0 | 0 | 0 | 0 | 0 | 0 | 0 | 0 | 0 | 0 | 0 | 0 | 0 | 0 | 0 | 0 | 0 | 0 | 0 | 0 | 0 | 0 | 0 | 0 | 0 | 0 | 0 | 0 | 0 | 0 | 0 | 0 | 0 | 0 | 0 | 0 | 0 | 0 | 0 | 0 | 0 | 0 | 0 | 0 | 0 | 0 | 0 | 0 | 0 | 0 | 0 | 0 | 0 | 0 | 0 | 0 | 0
Thermal_6 | 中标均价(元/MWh) | 0 | 0 | 0 | 0 | 0 | 0 | 0 | 0 | 0 | 0 | 0 | 0 | 0 | 0 | 0 | 0 | 0 | 0 | 0 | 0 | 0 | 0 | 0 | 0 | 0 | 0 | 0 | 0 | 0 | 0 | 0 | 0 | 0 | 0 | 0 | 0 | 0 | 0 | 0 | 0 | 0 | 0 | 0 | 0 | 0 | 0 | 0 | 0 | 0 | 0 | 0 | 0 | 0 | 0 | 0 | 0 | 0 | 0 | 0 | 0 | 0 | 0 | 0 | 0 | 0 | 0 | 0 | 0 | 0 | 0 | 0 | 0 | 0 | 0 | 0 | 0 | 0 | 0 | 0 | 0 | 0 | 0 | 0 | 0 | 0 | 0 | 0 | 0 | 0 | 0 | 0 | 0 | 0 | 0 | 0 | 0
Thermal_7 | 中标均价(元/MWh) | 0 | 0 | 0 | 0 | 0 | 0 | 0 | 0 | 0 | 0 | 0 | 0 | 0 | 0 | 0 | 0 | 0 | 0 | 0 | 0 | 0 | 0 | 0 | 0 | 0 | 0 | 0 | 0 | 0 | 0 | 0 | 0 | 0 | 0 | 0 | 0 | 0 | 0 | 0 | 0 | 0 | 0 | 0 | 0 | 0 | 0 | 0 | 0 | 0 | 0 | 0 | 0 | 0 | 0 | 0 | 0 | 0 | 0 | 0 | 0 | 0 | 0 | 0 | 0 | 0 | 0 | 0 | 0 | 0 | 0 | 0 | 0 | 0 | 0 | 0 | 0 | 0 | 0 | 0 | 0 | 0 | 0 | 0 | 0 | 0 | 0 | 0 | 0 | 0 | 0 | 0 | 0 | 0 | 0 | 0 | 0
Thermal_8 | 中标均价(元/MWh) | 0 | 0 | 0 | 0 | 0 | 0 | 0 | 0 | 0 | 0 | 0 | 0 | 0 | 0 | 0 | 0 | 0 | 0 | 0 | 0 | 0 | 0 | 0 | 0 | 0 | 0 | 0 | 0 | 0 | 0 | 0 | 0 | 0 | 0 | 0 | 0 | 0 | 0 | 0 | 0 | 0 | 0 | 0 | 0 | 0 | 0 | 0 | 0 | 0 | 0 | 0 | 0 | 0 | 0 | 0 | 0 | 0 | 0 | 0 | 0 | 0 | 0 | 0 | 0 | 0 | 0 | 0 | 0 | 0 | 0 | 0 | 0 | 0 | 0 | 0 | 0 | 0 | 0 | 0 | 0 | 0 | 0 | 0 | 0 | 0 | 0 | 0 | 0 | 0 | 0 | 0 | 0 | 0 | 0 | 0 | 0
Thermal_9 | 中标均价(元/MWh) | 0 | 0 | 0 | 0 | 0 | 0 | 0 | 0 | 0 | 0 | 0 | 0 | 0 | 0 | 0 | 0 | 0 | 0 | 0 | 0 | 0 | 0 | 0 | 0 | 0 | 0 | 0 | 0 | 0 | 0 | 0 | 0 | 0 | 0 | 0 | 0 | 0 | 0 | 0 | 0 | 0 | 0 | 0 | 0 | 0 | 0 | 0 | 0 | 0 | 0 | 0 | 0 | 0 | 0 | 0 | 0 | 0 | 0 | 0 | 0 | 0 | 0 | 0 | 0 | 0 | 0 | 0 | 0 | 0 | 0 | 0 | 0 | 0 | 0 | 0 | 0 | 0 | 0 | 0 | 0 | 0 | 0 | 0 | 0 | 0 | 0 | 0 | 0 | 0 | 0 | 0 | 0 | 0 | 0 | 0 | 0
Thermal_10 | 中标均价(元/MWh) | 0 | 0 | 0 | 0 | 0 | 0 | 0 | 0 | 0 | 0 | 0 | 0 | 0 | 0 | 0 | 0 | 0 | 0 | 0 | 0 | 0 | 0 | 0 | 0 | 0 | 0 | 0 | 0 | 0 | 0 | 0 | 0 | 0 | 0 | 0 | 0 | 0 | 0 | 0 | 0 | 0 | 0 | 0 | 0 | 0 | 0 | 0 | 0 | 0 | 0 | 0 | 0 | 0 | 0 | 0 | 0 | 0 | 0 | 0 | 0 | 0 | 0 | 0 | 0 | 0 | 0 | 0 | 0 | 0 | 0 | 0 | 0 | 0 | 0 | 0 | 0 | 0 | 0 | 0 | 0 | 0 | 0 | 0 | 0 | 0 | 0 | 0 | 0 | 0 | 0 | 0 | 0 | 0 | 0 | 0 | 0
Thermal_11 | 中标均价(元/MWh) | 0 | 0 | 0 | 0 | 0 | 0 | 0 | 0 | 0 | 0 | 0 | 0 | 0 | 0 | 0 | 0 | 0 | 0 | 0 | 0 | 0 | 0 | 0 | 0 | 0 | 0 | 0 | 0 | 0 | 0 | 0 | 0 | 0 | 0 | 0 | 0 | 0 | 0 | 0 | 0 | 0 | 0 | 0 | 0 | 0 | 0 | 0 | 0 | 0 | 0 | 0 | 0 | 0 | 0 | 0 | 0 | 0 | 0 | 0 | 0 | 0 | 0 | 0 | 0 | 0 | 0 | 0 | 0 | 0 | 0 | 0 | 0 | 0 | 0 | 0 | 0 | 0 | 0 | 0 | 0 | 0 | 0 | 0 | 0 | 0 | 0 | 0 | 0 | 0 | 0 | 0 | 0 | 0 | 0 | 0 | 0
Thermal_12 | 中标均价(元/MWh) | 0 | 0 | 0 | 0 | 0 | 0 | 0 | 0 | 0 | 0 | 0 | 0 | 0 | 0 | 0 | 0 | 0 | 0 | 0 | 0 | 0 | 0 | 0 | 0 | 0 | 0 | 0 | 0 | 0 | 0 | 0 | 0 | 0 | 0 | 0 | 0 | 0 | 0 | 0 | 0 | 0 | 0 | 0 | 0 | 0 | 0 | 0 | 0 | 0 | 0 | 0 | 0 | 0 | 0 | 0 | 0 | 0 | 0 | 0 | 0 | 0 | 0 | 0 | 0 | 0 | 0 | 0 | 0 | 0 | 0 | 0 | 0 | 0 | 0 | 0 | 0 | 0 | 0 | 0 | 0 | 0 | 0 | 0 | 0 | 0 | 0 | 0 | 0 | 0 | 0 | 0 | 0 | 0 | 0 | 0 | 0
Thermal_13 | 中标均价(元/MWh) | 0 | 0 | 0 | 0 | 0 | 0 | 0 | 0 | 0 | 0 | 0 | 0 | 0 | 0 | 0 | 0 | 0 | 0 | 0 | 0 | 0 | 0 | 0 | 0 | 0 | 0 | 0 | 0 | 0 | 0 | 0 | 0 | 0 | 0 | 0 | 0 | 0 | 0 | 0 | 0 | 0 | 0 | 0 | 0 | 0 | 0 | 0 | 0 | 0 | 0 | 0 | 0 | 0 | 0 | 0 | 0 | 0 | 0 | 0 | 0 | 0 | 0 | 0 | 0 | 0 | 0 | 0 | 0 | 0 | 0 | 0 | 0 | 0 | 0 | 0 | 0 | 0 | 0 | 0 | 0 | 0 | 0 | 0 | 0 | 0 | 0 | 0 | 0 | 0 | 0 | 0 | 0 | 0 | 0 | 0 | 0
Thermal_14 | 中标均价(元/MWh) | 0 | 0 | 0 | 0 | 0 | 0 | 0 | 0 | 0 | 0 | 0 | 0 | 0 | 0 | 0 | 0 | 0 | 0 | 0 | 0 | 0 | 0 | 0 | 0 | 0 | 0 | 0 | 0 | 0 | 0 | 0 | 0 | 0 | 0 | 0 | 0 | 0 | 0 | 0 | 0 | 0 | 0 | 0 | 0 | 0 | 0 | 0 | 0 | 0 | 0 | 0 | 0 | 0 | 0 | 0 | 0 | 0 | 0 | 0 | 0 | 0 | 0 | 0 | 0 | 0 | 0 | 0 | 0 | 0 | 0 | 0 | 0 | 0 | 0 | 0 | 0 | 0 | 0 | 0 | 0 | 0 | 0 | 0 | 0 | 0 | 0 | 0 | 0 | 0 | 0 | 0 | 0 | 0 | 0 | 0 | 0
Thermal_15 | 中标均价(元/MWh) | 0 | 0 | 0 | 0 | 0 | 0 | 0 | 0 | 0 | 0 | 0 | 0 | 0 | 0 | 0 | 0 | 0 | 0 | 0 | 0 | 0 | 0 | 0 | 0 | 0 | 0 | 0 | 0 | 0 | 0 | 0 | 0 | 0 | 0 | 0 | 0 | 0 | 0 | 0 | 0 | 0 | 0 | 0 | 0 | 0 | 0 | 0 | 0 | 0 | 0 | 0 | 0 | 0 | 0 | 0 | 0 | 0 | 0 | 0 | 0 | 0 | 0 | 0 | 0 | 0 | 0 | 0 | 0 | 0 | 0 | 0 | 0 | 0 | 0 | 0 | 0 | 0 | 0 | 0 | 0 | 0 | 0 | 0 | 0 | 0 | 0 | 0 | 0 | 0 | 0 | 0 | 0 | 0 | 0 | 0 | 0
Thermal_16 | 中标均价(元/MWh) | 0 | 0 | 0 | 0 | 0 | 0 | 0 | 0 | 0 | 0 | 0 | 0 | 0 | 0 | 0 | 0 | 0 | 0 | 0 | 0 | 0 | 0 | 0 | 0 | 0 | 0 | 0 | 0 | 0 | 0 | 0 | 0 | 0 | 0 | 0 | 0 | 0 | 0 | 0 | 0 | 0 | 0 | 0 | 0 | 0 | 0 | 0 | 0 | 0 | 0 | 0 | 0 | 0 | 0 | 0 | 0 | 0 | 0 | 0 | 0 | 0 | 0 | 0 | 0 | 0 | 0 | 0 | 0 | 0 | 0 | 0 | 0 | 0 | 0 | 0 | 0 | 0 | 0 | 0 | 0 | 0 | 0 | 0 | 0 | 0 | 0 | 0 | 0 | 0 | 0 | 0 | 0 | 0 | 0 | 0 | 0
Thermal_17 | 中标均价(元/MWh) | 0 | 0 | 0 | 0 | 0 | 0 | 0 | 0 | 0 | 0 | 0 | 0 | 0 | 0 | 0 | 0 | 0 | 0 | 0 | 0 | 0 | 0 | 0 | 0 | 0 | 0 | 0 | 0 | 0 | 0 | 0 | 0 | 0 | 0 | 0 | 0 | 0 | 0 | 0 | 0 | 0 | 0 | 0 | 0 | 0 | 0 | 0 | 0 | 0 | 0 | 0 | 0 | 0 | 0 | 0 | 0 | 0 | 0 | 0 | 0 | 0 | 0 | 0 | 0 | 0 | 0 | 0 | 0 | 0 | 0 | 0 | 0 | 0 | 0 | 0 | 0 | 0 | 0 | 0 | 0 | 0 | 0 | 0 | 0 | 0 | 0 | 0 | 0 | 0 | 0 | 0 | 0 | 0 | 0 | 0 | 0
Thermal_18 | 中标均价(元/MWh) | 0 | 0 | 0 | 0 | 0 | 0 | 0 | 0 | 0 | 0 | 0 | 0 | 0 | 0 | 0 | 0 | 0 | 0 | 0 | 0 | 0 | 0 | 0 | 0 | 0 | 0 | 0 | 0 | 0 | 0 | 0 | 0 | 0 | 0 | 0 | 0 | 0 | 0 | 0 | 0 | 0 | 0 | 0 | 0 | 0 | 0 | 0 | 0 | 0 | 0 | 0 | 0 | 0 | 0 | 0 | 0 | 0 | 0 | 0 | 0 | 0 | 0 | 0 | 0 | 0 | 0 | 0 | 0 | 0 | 0 | 0 | 0 | 0 | 0 | 0 | 0 | 0 | 0 | 0 | 0 | 0 | 0 | 0 | 0 | 0 | 0 | 0 | 0 | 0 | 0 | 0 | 0 | 0 | 0 | 0 | 0
Thermal_19 | 中标均价(元/MWh) | 0 | 0 | 0 | 0 | 0 | 0 | 0 | 0 | 0 | 0 | 0 | 0 | 0 | 0 | 0 | 0 | 0 | 0 | 0 | 0 | 0 | 0 | 0 | 0 | 0 | 0 | 0 | 0 | 0 | 0 | 0 | 0 | 0 | 0 | 0 | 0 | 0 | 0 | 0 | 0 | 0 | 0 | 0 | 0 | 0 | 0 | 0 | 0 | 0 | 0 | 0 | 0 | 0 | 0 | 0 | 0 | 0 | 0 | 0 | 0 | 0 | 0 | 0 | 0 | 0 | 0 | 0 | 0 | 0 | 0 | 0 | 0 | 0 | 0 | 0 | 0 | 0 | 0 | 0 | 0 | 0 | 0 | 0 | 0 | 0 | 0 | 0 | 0 | 0 | 0 | 0 | 0 | 0 | 0 | 0 | 0
Thermal_20 | 中标均价(元/MWh) | 0 | 0 | 0 | 0 | 0 | 0 | 0 | 0 | 0 | 0 | 0 | 0 | 0 | 0 | 0 | 0 | 0 | 0 | 0 | 0 | 0 | 0 | 0 | 0 | 0 | 0 | 0 | 0 | 0 | 0 | 0 | 0 | 0 | 0 | 0 | 0 | 0 | 0 | 0 | 0 | 0 | 0 | 0 | 0 | 0 | 0 | 0 | 0 | 0 | 0 | 0 | 0 | 0 | 0 | 0 | 0 | 0 | 0 | 0 | 0 | 0 | 0 | 0 | 0 | 0 | 0 | 0 | 0 | 0 | 0 | 0 | 0 | 0 | 0 | 0 | 0 | 0 | 0 | 0 | 0 | 0 | 0 | 0 | 0 | 0 | 0 | 0 | 0 | 0 | 0 | 0 | 0 | 0 | 0 | 0 | 0
Thermal_21 | 中标均价(元/MWh) | 0 | 0 | 0 | 0 | 0 | 0 | 0 | 0 | 0 | 0 | 0 | 0 | 0 | 0 | 0 | 0 | 0 | 0 | 0 | 0 | 0 | 0 | 0 | 0 | 0 | 0 | 0 | 0 | 0 | 0 | 0 | 0 | 0 | 0 | 0 | 0 | 0 | 0 | 0 | 0 | 0 | 0 | 0 | 0 | 0 | 0 | 0 | 0 | 0 | 0 | 0 | 0 | 0 | 0 | 0 | 0 | 0 | 0 | 0 | 0 | 0 | 0 | 0 | 0 | 0 | 0 | 0 | 0 | 0 | 0 | 0 | 0 | 0 | 0 | 0 | 0 | 0 | 0 | 0 | 0 | 0 | 0 | 0 | 0 | 0 | 0 | 0 | 0 | 0 | 0 | 0 | 0 | 0 | 0 | 0 | 0
Thermal_22 | 中标均价(元/MWh) | 0 | 0 | 0 | 0 | 0 | 0 | 0 | 0 | 0 | 0 | 0 | 0 | 0 | 0 | 0 | 0 | 0 | 0 | 0 | 0 | 0 | 0 | 0 | 0 | 0 | 0 | 0 | 0 | 0 | 0 | 0 | 0 | 0 | 0 | 0 | 0 | 0 | 0 | 0 | 0 | 0 | 0 | 0 | 0 | 0 | 0 | 0 | 0 | 0 | 0 | 0 | 0 | 0 | 0 | 0 | 0 | 0 | 0 | 0 | 0 | 0 | 0 | 0 | 0 | 0 | 0 | 0 | 0 | 0 | 0 | 0 | 0 | 0 | 0 | 0 | 0 | 0 | 0 | 0 | 0 | 0 | 0 | 0 | 0 | 0 | 0 | 0 | 0 | 0 | 0 | 0 | 0 | 0 | 0 | 0 | 0
Thermal_23 | 中标均价(元/MWh) | 0 | 0 | 0 | 0 | 0 | 0 | 0 | 0 | 0 | 0 | 0 | 0 | 0 | 0 | 0 | 0 | 0 | 0 | 0 | 0 | 0 | 0 | 0 | 0 | 0 | 0 | 0 | 0 | 0 | 0 | 0 | 0 | 0 | 0 | 0 | 0 | 0 | 0 | 0 | 0 | 0 | 0 | 0 | 0 | 0 | 0 | 0 | 0 | 0 | 0 | 0 | 0 | 0 | 0 | 0 | 0 | 0 | 0 | 0 | 0 | 0 | 0 | 0 | 0 | 0 | 0 | 0 | 0 | 0 | 0 | 0 | 0 | 0 | 0 | 0 | 0 | 0 | 0 | 0 | 0 | 0 | 0 | 0 | 0 | 0 | 0 | 0 | 0 | 0 | 0 | 0 | 0 | 0 | 0 | 0 | 0
Thermal_24 | 中标均价(元/MWh) | 0 | 0 | 0 | 0 | 0 | 0 | 0 | 0 | 0 | 0 | 0 | 0 | 0 | 0 | 0 | 0 | 0 | 0 | 0 | 0 | 0 | 0 | 0 | 0 | 0 | 0 | 0 | 0 | 0 | 0 | 0 | 0 | 0 | 0 | 0 | 0 | 0 | 0 | 0 | 0 | 0 | 0 | 0 | 0 | 0 | 0 | 0 | 0 | 0 | 0 | 0 | 0 | 0 | 0 | 0 | 0 | 0 | 0 | 0 | 0 | 0 | 0 | 0 | 0 | 0 | 0 | 0 | 0 | 0 | 0 | 0 | 0 | 0 | 0 | 0 | 0 | 0 | 0 | 0 | 0 | 0 | 0 | 0 | 0 | 0 | 0 | 0 | 0 | 0 | 0 | 0 | 0 | 0 | 0 | 0 | 0
Thermal_25 | 中标均价(元/MWh) | 0 | 0 | 0 | 0 | 0 | 0 | 0 | 0 | 0 | 0 | 0 | 0 | 0 | 0 | 0 | 0 | 0 | 0 | 0 | 0 | 0 | 0 | 0 | 0 | 0 | 0 | 0 | 0 | 0 | 0 | 0 | 0 | 0 | 0 | 0 | 0 | 0 | 0 | 0 | 0 | 0 | 0 | 0 | 0 | 0 | 0 | 0 | 0 | 0 | 0 | 0 | 0 | 0 | 0 | 0 | 0 | 0 | 0 | 0 | 0 | 0 | 0 | 0 | 0 | 0 | 0 | 0 | 0 | 0 | 0 | 0 | 0 | 0 | 0 | 0 | 0 | 0 | 0 | 0 | 0 | 0 | 0 | 0 | 0 | 0 | 0 | 0 | 0 | 0 | 0 | 0 | 0 | 0 | 0 | 0 | 0
Thermal_26 | 中标均价(元/MWh) | 0 | 0 | 0 | 0 | 0 | 0 | 0 | 0 | 0 | 0 | 0 | 0 | 0 | 0 | 0 | 0 | 0 | 0 | 0 | 0 | 0 | 0 | 0 | 0 | 0 | 0 | 0 | 0 | 0 | 0 | 0 | 0 | 0 | 0 | 0 | 0 | 0 | 0 | 0 | 0 | 0 | 0 | 0 | 0 | 0 | 0 | 0 | 0 | 0 | 0 | 0 | 0 | 0 | 0 | 0 | 0 | 0 | 0 | 0 | 0 | 0 | 0 | 0 | 0 | 0 | 0 | 0 | 0 | 0 | 0 | 0 | 0 | 0 | 0 | 0 | 0 | 0 | 0 | 0 | 0 | 0 | 0 | 0 | 0 | 0 | 0 | 0 | 0 | 0 | 0 | 0 | 0 | 0 | 0 | 0 | 0
Thermal_27 | 中标均价(元/MWh) | 0 | 0 | 0 | 0 | 0 | 0 | 0 | 0 | 0 | 0 | 0 | 0 | 0 | 0 | 0 | 0 | 0 | 0 | 0 | 0 | 0 | 0 | 0 | 0 | 0 | 0 | 0 | 0 | 0 | 0 | 0 | 0 | 0 | 0 | 0 | 0 | 0 | 0 | 0 | 0 | 0 | 0 | 0 | 0 | 0 | 0 | 0 | 0 | 0 | 0 | 0 | 0 | 0 | 0 | 0 | 0 | 0 | 0 | 0 | 0 | 0 | 0 | 0 | 0 | 0 | 0 | 0 | 0 | 0 | 0 | 0 | 0 | 0 | 0 | 0 | 0 | 0 | 0 | 0 | 0 | 0 | 0 | 0 | 0 | 0 | 0 | 0 | 0 | 0 | 0 | 0 | 0 | 0 | 0 | 0 | 0
Thermal_28 | 中标均价(元/MWh) | 0 | 0 | 0 | 0 | 0 | 0 | 0 | 0 | 0 | 0 | 0 | 0 | 0 | 0 | 0 | 0 | 0 | 0 | 0 | 0 | 0 | 0 | 0 | 0 | 0 | 0 | 0 | 0 | 0 | 0 | 0 | 0 | 0 | 0 | 0 | 0 | 0 | 0 | 0 | 0 | 0 | 0 | 0 | 0 | 0 | 0 | 0 | 0 | 0 | 0 | 0 | 0 | 0 | 0 | 0 | 0 | 0 | 0 | 0 | 0 | 0 | 0 | 0 | 0 | 0 | 0 | 0 | 0 | 0 | 0 | 0 | 0 | 0 | 0 | 0 | 0 | 0 | 0 | 0 | 0 | 0 | 0 | 0 | 0 | 0 | 0 | 0 | 0 | 0 | 0 | 0 | 0 | 0 | 0 | 0 | 0
Thermal_29 | 中标均价(元/MWh) | 0 | 0 | 0 | 0 | 0 | 0 | 0 | 0 | 0 | 0 | 0 | 0 | 0 | 0 | 0 | 0 | 0 | 0 | 0 | 0 | 0 | 0 | 0 | 0 | 0 | 0 | 0 | 0 | 0 | 0 | 0 | 0 | 0 | 0 | 0 | 0 | 0 | 0 | 0 | 0 | 0 | 0 | 0 | 0 | 0 | 0 | 0 | 0 | 0 | 0 | 0 | 0 | 0 | 0 | 0 | 0 | 0 | 0 | 0 | 0 | 0 | 0 | 0 | 0 | 0 | 0 | 0 | 0 | 0 | 0 | 0 | 0 | 0 | 0 | 0 | 0 | 0 | 0 | 0 | 0 | 0 | 0 | 0 | 0 | 0 | 0 | 0 | 0 | 0 | 0 | 0 | 0 | 0 | 0 | 0 | 0
Thermal_30 | 中标均价(元/MWh) | 0 | 0 | 0 | 0 | 0 | 0 | 0 | 0 | 0 | 0 | 0 | 0 | 0 | 0 | 0 | 0 | 0 | 0 | 0 | 0 | 0 | 0 | 0 | 0 | 0 | 0 | 0 | 0 | 0 | 0 | 0 | 0 | 0 | 0 | 0 | 0 | 0 | 0 | 0 | 0 | 0 | 0 | 0 | 0 | 0 | 0 | 0 | 0 | 0 | 0 | 0 | 0 | 0 | 0 | 0 | 0 | 0 | 0 | 0 | 0 | 0 | 0 | 0 | 0 | 0 | 0 | 0 | 0 | 0 | 0 | 0 | 0 | 0 | 0 | 0 | 0 | 0 | 0 | 0 | 0 | 0 | 0 | 0 | 0 | 0 | 0 | 0 | 0 | 0 | 0 | 0 | 0 | 0 | 0 | 0 | 0
Thermal_31 | 中标均价(元/MWh) | 0 | 0 | 0 | 0 | 0 | 0 | 0 | 0 | 0 | 0 | 0 | 0 | 0 | 0 | 0 | 0 | 0 | 0 | 0 | 0 | 0 | 0 | 0 | 0 | 0 | 0 | 0 | 0 | 0 | 0 | 0 | 0 | 0 | 0 | 0 | 0 | 0 | 0 | 0 | 0 | 0 | 0 | 0 | 0 | 0 | 0 | 0 | 0 | 0 | 0 | 0 | 0 | 0 | 0 | 0 | 0 | 0 | 0 | 0 | 0 | 0 | 0 | 0 | 0 | 0 | 0 | 0 | 0 | 0 | 0 | 0 | 0 | 0 | 0 | 0 | 0 | 0 | 0 | 0 | 0 | 0 | 0 | 0 | 0 | 0 | 0 | 0 | 0 | 0 | 0 | 0 | 0 | 0 | 0 | 0 | 0
Thermal_32 | 中标均价(元/MWh) | 0 | 0 | 0 | 0 | 0 | 0 | 0 | 0 | 0 | 0 | 0 | 0 | 0 | 0 | 0 | 0 | 0 | 0 | 0 | 0 | 0 | 0 | 0 | 0 | 0 | 0 | 0 | 0 | 0 | 0 | 0 | 0 | 0 | 0 | 0 | 0 | 0 | 0 | 0 | 0 | 0 | 0 | 0 | 0 | 0 | 0 | 0 | 0 | 0 | 0 | 0 | 0 | 0 | 0 | 0 | 0 | 0 | 0 | 0 | 0 | 0 | 0 | 0 | 0 | 0 | 0 | 0 | 0 | 0 | 0 | 0 | 0 | 0 | 0 | 0 | 0 | 0 | 0 | 0 | 0 | 0 | 0 | 0 | 0 | 0 | 0 | 0 | 0 | 0 | 0 | 0 | 0 | 0 | 0 | 0 | 0

## LevelC_火电机组运行功率
火电机组编号 | 时段1 | 时段2 | 时段3 | 时段4 | 时段5 | 时段6 | 时段7 | 时段8 | 时段9 | 时段10 | 时段11 | 时段12 | 时段13 | 时段14 | 时段15 | 时段16 | 时段17 | 时段18 | 时段19 | 时段20 | 时段21 | 时段22 | 时段23 | 时段24 | 时段25 | 时段26 | 时段27 | 时段28 | 时段29 | 时段30 | 时段31 | 时段32 | 时段33 | 时段34 | 时段35 | 时段36 | 时段37 | 时段38 | 时段39 | 时段40 | 时段41 | 时段42 | 时段43 | 时段44 | 时段45 | 时段46 | 时段47 | 时段48 | 时段49 | 时段50 | 时段51 | 时段52 | 时段53 | 时段54 | 时段55 | 时段56 | 时段57 | 时段58 | 时段59 | 时段60 | 时段61 | 时段62 | 时段63 | 时段64 | 时段65 | 时段66 | 时段67 | 时段68 | 时段69 | 时段70 | 时段71 | 时段72 | 时段73 | 时段74 | 时段75 | 时段76 | 时段77 | 时段78 | 时段79 | 时段80 | 时段81 | 时段82 | 时段83 | 时段84 | 时段85 | 时段86 | 时段87 | 时段88 | 时段89 | 时段90 | 时段91 | 时段92 | 时段93 | 时段94 | 时段95 | 时段96
id | t1 | t2 | t3 | t4 | t5 | t6 | t7 | t8 | t9 | t10 | t11 | t12 | t13 | t14 | t15 | t16 | t17 | t18 | t19 | t20 | t21 | t22 | t23 | t24 | t25 | t26 | t27 | t28 | t29 | t30 | t31 | t32 | t33 | t34 | t35 | t36 | t37 | t38 | t39 | t40 | t41 | t42 | t43 | t44 | t45 | t46 | t47 | t48 | t49 | t50 | t51 | t52 | t53 | t54 | t55 | t56 | t57 | t58 | t59 | t60 | t61 | t62 | t63 | t64 | t65 | t66 | t67 | t68 | t69 | t70 | t71 | t72 | t73 | t74 | t75 | t76 | t77 | t78 | t79 | t80 | t81 | t82 | t83 | t84 | t85 | t86 | t87 | t88 | t89 | t90 | t91 | t92 | t93 | t94 | t95 | t96
str | float64 | float64 | float64 | float64 | float64 | float64 | float64 | float64 | float64 | float64 | float64 | float64 | float64 | float64 | float64 | float64 | float64 | float64 | float64 | float64 | float64 | float64 | float64 | float64 | float64 | float64 | float64 | float64 | float64 | float64 | float64 | float64 | float64 | float64 | float64 | float64 | float64 | float64 | float64 | float64 | float64 | float64 | float64 | float64 | float64 | float64 | float64 | float64 | float64 | float64 | float64 | float64 | float64 | float64 | float64 | float64 | float64 | float64 | float64 | float64 | float64 | float64 | float64 | float64 | float64 | float64 | float64 | float64 | float64 | float64 | float64 | float64 | float64 | float64 | float64 | float64 | float64 | float64 | float64 | float64 | float64 | float64 | float64 | float64 | float64 | float64 | float64 | float64 | float64 | float64 | float64 | float64 | float64 | float64 | float64 | float64
Thermal_1 | 0 | 0 | 0 | 0 | 0 | 0 | 0 | 0 | 0 | 0 | 0 | 0 | 0 | 0 | 0 | 0 | 0 | 0 | 0 | 0 | 2.4 | 3.3 | 4.2 | 5.0259 | 5.64 | 6 | 6 | 6 | 6 | 6 | 6 | 6 | 6 | 6 | 6 | 6 | 6 | 6 | 6 | 6 | 6 | 6 | 6 | 6 | 6 | 6 | 6 | 6 | 6 | 6 | 6 | 6 | 6 | 6 | 6 | 6 | 6 | 6 | 6 | 6 | 6 | 6 | 6 | 6 | 6 | 6 | 6 | 6 | 6 | 6 | 6 | 6 | 6 | 6 | 6 | 6 | 6 | 6 | 6 | 6 | 6 | 6 | 6 | 6 | 6 | 6 | 6 | 6 | 6 | 6 | 6 | 6 | 6 | 5.64 | 4.92 | 4.2
Thermal_2 | 5.5839 | 5.179 | 4.92 | 4.8793 | 4.5184 | 4.521 | 4.5221 | 4.5233 | 4.5244 | 4.5123 | 4.4955 | 4.4787 | 4.4618 | 4.4525 | 4.4481 | 4.4436 | 4.4392 | 4.4383 | 4.92 | 5.7 | 4.8 | 4.92 | 4.92 | 5.28 | 5.9469 | 6 | 6 | 6 | 6 | 6 | 6 | 6 | 6 | 6 | 6 | 6 | 6 | 6 | 6 | 6 | 6 | 6 | 6 | 6 | 6 | 6 | 6 | 6 | 6 | 6 | 6 | 6 | 6 | 6 | 6 | 6 | 6 | 6 | 6 | 6 | 6 | 6 | 6 | 6 | 6 | 6 | 6 | 6 | 6 | 6 | 6 | 6 | 6 | 6 | 6 | 6 | 6 | 6 | 6 | 6 | 6 | 6 | 6 | 6 | 6 | 6 | 6 | 6 | 6 | 6 | 6 | 6 | 6 | 5.8093 | 4.92 | 4.4799
Thermal_3 | 0 | 0 | 0 | 0 | 0 | 0 | 0 | 0 | 0 | 0 | 0 | 0 | 0 | 0 | 0 | 0 | 0 | 0 | 0 | 0 | 0 | 0 | 0 | 0 | 0 | 0 | 0 | 0 | 0 | 0 | 0 | 0 | 0 | 0 | 0 | 0 | 0 | 0 | 0 | 0 | 0 | 0 | 0 | 0 | 0 | 0 | 0 | 0 | 0 | 0 | 0 | 0 | 0 | 0 | 0 | 0 | 0 | 0 | 0 | 0 | 0 | 0 | 0 | 0 | 0 | 0 | 0 | 0 | 0 | 0 | 0 | 0 | 0 | 0 | 0 | 0 | 0 | 0 | 0 | 0 | 0 | 0 | 0 | 0 | 0 | 0 | 0 | 0 | 0 | 0 | 0 | 0 | 0 | 0 | 0 | 0
Thermal_4 | 0 | 0 | 0 | 0 | 0 | 0 | 0 | 0 | 0 | 0 | 0 | 0 | 0 | 0 | 0 | 0 | 0 | 0 | 0 | 0 | 0 | 0 | 0 | 0 | 0 | 0 | 0 | 2.4 | 3.3 | 4.2 | 4.6862 | 4.92 | 5.518 | 5.64 | 5.7948 | 6 | 6 | 6 | 6 | 5.9829 | 5.64 | 5.64 | 5.64 | 5.4608 | 5.0317 | 4.92 | 4.92 | 4.2043 | 3.84 | 3.3642 | 2.76 | 2.76 | 2.76 | 2.76 | 2.76 | 2.76 | 2.7931 | 2.8464 | 2.9354 | 3.1933 | 3.4513 | 3.48 | 3.5573 | 3.84 | 4.2 | 4.56 | 4.92 | 4.92 | 5.2763 | 5.64 | 5.64 | 6 | 6 | 6 | 6 | 6 | 6 | 6 | 6 | 6 | 6 | 6 | 6 | 6 | 6 | 6 | 5.64 | 5.1069 | 4.92 | 4.2 | 3.66 | 2.76 | 2.4 | 2.4 | 2.4 | 2.4
Thermal_5 | 0 | 0 | 0 | 0 | 0 | 0 | 0 | 0 | 0 | 0 | 0 | 0 | 0 | 0 | 0 | 0 | 0 | 0 | 0 | 0 | 0 | 0 | 0 | 0 | 0 | 0 | 0 | 0 | 0 | 0 | 0 | 0 | 0 | 0 | 0 | 0 | 0 | 0 | 0 | 0 | 0 | 0 | 0 | 0 | 0 | 0 | 0 | 0 | 0 | 0 | 0 | 0 | 0 | 0 | 0 | 0 | 0 | 0 | 0 | 0 | 0 | 0 | 0 | 0 | 0 | 0 | 0 | 0 | 0 | 0 | 0 | 0 | 0 | 0 | 0 | 0 | 0 | 0 | 0 | 0 | 0 | 0 | 0 | 0 | 0 | 0 | 0 | 0 | 0 | 0 | 0 | 0 | 0 | 0 | 0 | 0
Thermal_6 | 0 | 0 | 0 | 0 | 0 | 0 | 0 | 0 | 0 | 0 | 0 | 0 | 0 | 0 | 0 | 0 | 0 | 0 | 0 | 0 | 0 | 0 | 0 | 0 | 0 | 0 | 0 | 0 | 0 | 0 | 0 | 0 | 0 | 0 | 0 | 0 | 0 | 0 | 0 | 0 | 0 | 0 | 0 | 0 | 0 | 0 | 0 | 0 | 0 | 0 | 0 | 0 | 0 | 0 | 0 | 0 | 0 | 0 | 0 | 0 | 0 | 0 | 0 | 0 | 0 | 0 | 0 | 0 | 0 | 0 | 0 | 0 | 0 | 0 | 0 | 0 | 0 | 0 | 0 | 0 | 0 | 0 | 0 | 0 | 0 | 0 | 0 | 0 | 0 | 0 | 0 | 0 | 0 | 0 | 0 | 0
Thermal_7 | 0 | 0 | 0 | 0 | 0 | 0 | 0 | 0 | 0 | 0 | 0 | 0 | 0 | 0 | 0 | 0 | 0 | 0 | 0 | 0 | 0 | 0 | 0 | 0 | 0 | 0 | 0 | 0 | 0 | 0 | 0 | 0 | 0 | 0 | 0 | 0 | 0 | 0 | 0 | 0 | 0 | 0 | 0 | 0 | 0 | 0 | 0 | 0 | 0 | 0 | 0 | 0 | 0 | 0 | 0 | 0 | 0 | 0 | 0 | 0 | 0 | 0 | 0 | 0 | 0 | 0 | 0 | 0 | 0 | 0 | 0 | 0 | 0 | 0 | 0 | 0 | 0 | 0 | 0 | 0 | 0 | 0 | 0 | 0 | 0 | 0 | 0 | 0 | 0 | 0 | 0 | 0 | 0 | 0 | 0 | 0
Thermal_8 | 0 | 0 | 0 | 0 | 0 | 0 | 0 | 0 | 0 | 0 | 0 | 0 | 0 | 0 | 0 | 0 | 0 | 0 | 0 | 0 | 0 | 0 | 0 | 0 | 0 | 0 | 0 | 0 | 0 | 0 | 0 | 0 | 0 | 0 | 0 | 0 | 0 | 0 | 0 | 0 | 0 | 0 | 0 | 0 | 0 | 0 | 0 | 0 | 0 | 0 | 0 | 0 | 0 | 0 | 0 | 0 | 0 | 0 | 0 | 0 | 0 | 0 | 0 | 0 | 0 | 0 | 0 | 0 | 0 | 0 | 0 | 0 | 0 | 0 | 0 | 0 | 0 | 0 | 0 | 0 | 0 | 0 | 0 | 0 | 0 | 0 | 0 | 0 | 0 | 0 | 0 | 0 | 0 | 0 | 0 | 0
Thermal_9 | 0.9 | 0.9 | 0.9 | 0.9 | 0.9 | 0.9 | 0.9 | 0.9 | 0.9 | 0.9 | 0.9 | 0.9 | 0.9 | 0.9 | 0.9 | 0.9 | 0.9 | 0.9 | 0.9 | 0.9 | 0.9 | 0.9 | 0.9 | 0.9 | 0.9 | 0.9 | 0.9 | 0.9 | 0.9 | 1.01 | 1.01 | 1.12 | 1.12 | 1.23 | 1.23 | 1.23 | 1.23 | 1.2674 | 1.23 | 1.23 | 1.23 | 1.12 | 1.12 | 1.12 | 1.12 | 1.12 | 1.01 | 1.01 | 0.9 | 0.9 | 0.9 | 0.9 | 0.9 | 0.9 | 0.9 | 0.9 | 0.9 | 0.9 | 0.9 | 0.9 | 0.9 | 0.9 | 0.9 | 0.9 | 1.01 | 1.01 | 1.01 | 1.12 | 1.12 | 1.12 | 1.23 | 1.23 | 1.34 | 1.34 | 1.45 | 1.56 | 1.56 | 1.56 | 1.56 | 1.56 | 1.56 | 1.56 | 1.4563 | 1.45 | 1.34 | 1.23 | 1.2084 | 1.12 | 1.12 | 0.96767 | 0.9 | 0.9 | 0.9 | 0.9 | 0.9 | 0.9
Thermal_10 | 0.9 | 0.9 | 0.9 | 0.9 | 0.9 | 0.9 | 0.9 | 0.9 | 0.9 | 0.9 | 0.9 | 0.9 | 0.9 | 0.9 | 0.9 | 0.9 | 0.9 | 0.9 | 0.9 | 0.9 | 0.9 | 0.9 | 0.9 | 0.9 | 0.9 | 0.9 | 0.9 | 0.9 | 0.9 | 1.01 | 1.01 | 1.12 | 1.12 | 1.23 | 1.23 | 1.23 | 1.23 | 1.34 | 1.23 | 1.23 | 1.23 | 1.23 | 1.12 | 1.12 | 1.12 | 1.12 | 1.0793 | 1.01 | 0.9 | 0.9 | 0.9 | 0.9 | 0.9 | 0.9 | 0.9 | 0.9 | 0.9 | 0.9 | 0.9 | 0.9 | 0.9 | 0.9 | 0.9 | 0.9 | 1.01 | 1.01 | 1.0679 | 1.12 | 1.12 | 1.12 | 1.23 | 1.34 | 1.34 | 1.45 | 1.56 | 1.56 | 1.56 | 1.67 | 1.67 | 1.67 | 1.56 | 1.56 | 1.56 | 1.45 | 1.34 | 1.23 | 1.23 | 1.12 | 1.12 | 1.01 | 0.9 | 0.9 | 0.9 | 0.9 | 0.9 | 0.9
Thermal_11 | 0.9 | 0.9 | 0.9 | 0.9 | 0.9 | 0.9 | 0.9 | 0.9 | 0.9 | 0.9 | 0.9 | 0.9 | 0.9 | 0.9 | 0.9 | 0.9 | 0.9 | 0.9 | 0.9 | 0.9 | 0.9 | 0.9 | 0.9 | 0.9 | 0.9 | 0.9 | 0.9 | 0.9 | 0.9 | 0.9 | 1.01 | 1.12 | 1.12 | 1.23 | 1.23 | 1.23 | 1.34 | 1.34 | 1.2565 | 1.23 | 1.23 | 1.23 | 1.12 | 1.12 | 1.12 | 1.12 | 1.01 | 1.01 | 0.9 | 0.9 | 0.9 | 0.9 | 0.9 | 0.9 | 0.9 | 0.9 | 0.9 | 0.9 | 0.9 | 0.9 | 0.9 | 0.9 | 0.9 | 0.9 | 0.9 | 1.01 | 1.01 | 1.12 | 1.12 | 1.23 | 1.23 | 1.23 | 1.34 | 1.4184 | 1.56 | 1.56 | 1.56 | 1.56 | 1.6378 | 1.67 | 1.56 | 1.56 | 1.56 | 1.45 | 1.34 | 1.2729 | 1.23 | 1.12 | 1.12 | 1.01 | 0.9 | 0.9 | 0.9 | 0.9 | 0.9 | 0.9
Thermal_12 | 0.9 | 0.9 | 0.9 | 0.9 | 0.9 | 0.9 | 0.9 | 0.9 | 0.9 | 0.9 | 0.9 | 0.9 | 0.9 | 0.9 | 0.9 | 0.9 | 0.9 | 0.9 | 0.9 | 0.9 | 0.9 | 0.9 | 0.9 | 0.9 | 0.9 | 0.9 | 0.9 | 0.9 | 0.9 | 0.93528 | 1.01 | 1.12 | 1.12 | 1.23 | 1.23 | 1.23 | 1.23 | 1.34 | 1.34 | 1.23 | 1.23 | 1.23 | 1.1499 | 1.12 | 1.12 | 1.12 | 1.01 | 1.01 | 0.9 | 0.9 | 0.9 | 0.9 | 0.9 | 0.9 | 0.9 | 0.9 | 0.9 | 0.9 | 0.9 | 0.9 | 0.9 | 0.9 | 0.9 | 0.9 | 0.98759 | 1.01 | 1.12 | 1.12 | 1.12 | 1.12 | 1.23 | 1.34 | 1.34 | 1.34 | 1.5332 | 1.56 | 1.56 | 1.67 | 1.67 | 1.56 | 1.56 | 1.56 | 1.56 | 1.45 | 1.34 | 1.23 | 1.23 | 1.12 | 1.12 | 1.01 | 0.9 | 0.9 | 0.9 | 0.9 | 0.9 | 0.9
Thermal_13 | 0.9 | 0.9 | 0.9 | 0.9 | 0.9 | 0.9 | 0.9 | 0.9 | 0.9 | 0.9 | 0.9 | 0.9 | 0.9 | 0.9 | 0.9 | 0.9 | 0.9 | 0.9 | 0.9 | 0.9 | 0.9 | 0.9 | 0.9 | 0.9 | 0.9 | 0.9 | 0.9 | 0.9 | 0.9 | 0.9 | 1.01 | 1.12 | 1.12 | 1.23 | 1.23 | 1.23 | 1.2599 | 1.34 | 1.34 | 1.23 | 1.23 | 1.1556 | 1.12 | 1.12 | 1.12 | 1.12 | 1.12 | 1.01 | 0.9 | 0.9 | 0.9 | 0.9 | 0.9 | 0.9 | 0.9 | 0.9 | 0.9 | 0.9 | 0.9 | 0.9 | 0.9 | 0.9 | 0.9 | 0.9 | 0.9 | 1.01 | 1.12 | 1.12 | 1.12 | 1.2082 | 1.23 | 1.23 | 1.34 | 1.45 | 1.56 | 1.56 | 1.56 | 1.56 | 1.67 | 1.67 | 1.56 | 1.56 | 1.56 | 1.45 | 1.34 | 1.34 | 1.23 | 1.12 | 1.12 | 1.01 | 0.9 | 0.9 | 0.9 | 0.9 | 0.9 | 0.9
Thermal_14 | 0.9 | 0.9 | 0.9 | 0.9 | 0.9 | 0.9 | 0.9 | 0.9 | 0.9 | 0.9 | 0.9 | 0.9 | 0.9 | 0.9 | 0.9 | 0.9 | 0.9 | 0.9 | 0.9 | 0.9 | 0.9 | 0.9 | 0.9 | 0.9 | 0.9 | 0.9 | 0.9 | 0.9 | 0.9 | 1.01 | 1.01 | 1.12 | 1.12 | 1.23 | 1.23 | 1.23 | 1.34 | 1.34 | 1.23 | 1.23 | 1.23 | 1.23 | 1.12 | 1.12 | 1.12 | 1.12 | 1.12 | 1.01 | 0.9 | 0.9 | 0.9 | 0.9 | 0.9 | 0.9 | 0.9 | 0.9 | 0.9 | 0.9 | 0.9 | 0.9 | 0.9 | 0.9 | 0.9 | 0.9 | 0.9 | 1.01 | 1.12 | 1.12 | 1.12 | 1.12 | 1.23 | 1.2587 | 1.34 | 1.45 | 1.56 | 1.56 | 1.56 | 1.5734 | 1.67 | 1.6634 | 1.5711 | 1.56 | 1.56 | 1.45 | 1.34 | 1.23 | 1.23 | 1.12 | 1.12 | 1.01 | 0.9 | 0.9 | 0.9 | 0.9 | 0.9 | 0.9
Thermal_15 | 0 | 0 | 0 | 0 | 0 | 0 | 0 | 0 | 0 | 0 | 0 | 0 | 0 | 0 | 0 | 0 | 0 | 0 | 0 | 0 | 0 | 0 | 0 | 0 | 0 | 0 | 0 | 0 | 0 | 0 | 0 | 0 | 0 | 0 | 0 | 0 | 0 | 0 | 0 | 0 | 0 | 0 | 0 | 0 | 0 | 0 | 0 | 0 | 0 | 0 | 0 | 0 | 0 | 0 | 0 | 0 | 0 | 0 | 0 | 0 | 0 | 0 | 0 | 0 | 0 | 0 | 0 | 0 | 0 | 0 | 0 | 0 | 0 | 0 | 0 | 0 | 0 | 0 | 0 | 0 | 0 | 0 | 0 | 0 | 0 | 0 | 0 | 0 | 0 | 0 | 0 | 0 | 0 | 0 | 0 | 0
Thermal_16 | 0.9 | 0.9 | 0.9 | 0.9 | 0.9 | 0.9 | 0.9 | 0.9 | 0.9 | 0.9 | 0.9 | 0.9 | 0.9 | 0.9 | 0.9 | 0.9 | 0.9 | 0.9 | 0.9 | 0.9 | 0.9 | 0.9 | 0.9 | 0.9 | 0.9 | 0.9 | 0.9 | 0.9 | 0.9 | 0.9 | 0.9 | 0.9 | 0.9 | 1.01 | 1.01 | 1.0323 | 1.12 | 1.12 | 1.12 | 1.01 | 1.01 | 1.01 | 1.01 | 0.9 | 0.9 | 0.9 | 0.9 | 0.9 | 0.9 | 0.9 | 0.9 | 0.9 | 0.9 | 0.9 | 0.9 | 0.9 | 0.9 | 0.9 | 0.9 | 0.9 | 0.9 | 0.9 | 0.9 | 0.9 | 0.9 | 0.9 | 0.9 | 0.9 | 0.9 | 1.01 | 1.01 | 1.12 | 1.12 | 1.23 | 1.34 | 1.34 | 1.3991 | 1.45 | 1.45 | 1.45 | 1.45 | 1.34 | 1.34 | 1.23 | 1.12 | 1.12 | 1.01 | 0.9 | 0.9 | 0.9 | 0.9 | 0.9 | 0.9 | 0.9 | 0.9 | 0.9
Thermal_17 | 0 | 0 | 0 | 0 | 0 | 0 | 0 | 0 | 0 | 0 | 0 | 0 | 0 | 0 | 0 | 0 | 0 | 0 | 0 | 0 | 0 | 0 | 0 | 0 | 0 | 0 | 0 | 0 | 0 | 0 | 0 | 0 | 0 | 0 | 0 | 0 | 0 | 0 | 0 | 0 | 0 | 0 | 0 | 0 | 0 | 0 | 0 | 0 | 0 | 0 | 0 | 0 | 0 | 0 | 0 | 0 | 0 | 0 | 0 | 0 | 0 | 0 | 0 | 0 | 0 | 0 | 0 | 0 | 0 | 0 | 0 | 0 | 0 | 0 | 0 | 0 | 0 | 0 | 0 | 0 | 0 | 0 | 0 | 0 | 0 | 0 | 0 | 0 | 0 | 0 | 0 | 0 | 0 | 0 | 0 | 0
Thermal_18 | 0 | 0 | 0 | 0 | 0 | 0 | 0 | 0 | 0 | 0 | 0 | 0 | 0 | 0 | 0 | 0 | 0 | 0 | 0 | 0 | 0 | 0 | 0 | 0 | 0 | 0 | 0 | 0 | 0 | 0 | 0 | 0 | 0 | 0 | 0 | 0 | 0 | 0 | 0 | 0 | 0 | 0 | 0 | 0 | 0 | 0 | 0 | 0 | 0 | 0 | 0 | 0 | 0 | 0 | 0 | 0 | 0 | 0 | 0 | 0 | 0 | 0 | 0 | 0 | 0 | 0 | 0 | 0 | 0 | 0 | 0 | 0 | 0 | 0 | 0 | 0 | 0 | 0 | 0 | 0 | 0 | 0 | 0 | 0 | 0 | 0 | 0 | 0 | 0 | 0 | 0 | 0 | 0 | 0 | 0 | 0
Thermal_19 | 0 | 0 | 0 | 0 | 0 | 0 | 0 | 0 | 0 | 0 | 0 | 0 | 0 | 0 | 0 | 0 | 0 | 0 | 0 | 0 | 0 | 0 | 0 | 0 | 0 | 0 | 0 | 0 | 0 | 0 | 0 | 0 | 0 | 0 | 0 | 0 | 0 | 0 | 0 | 0 | 0 | 0 | 0 | 0 | 0 | 0 | 0 | 0 | 0 | 0 | 0 | 0 | 0 | 0 | 0 | 0 | 0 | 0 | 0 | 0 | 0 | 0 | 0 | 0 | 0 | 0 | 0 | 0 | 0 | 0 | 0 | 0 | 0 | 0 | 0 | 0 | 0 | 0 | 0 | 0 | 0 | 0 | 0 | 0 | 0 | 0 | 0 | 0 | 0 | 0 | 0 | 0 | 0 | 0 | 0 | 0
Thermal_20 | 0.9 | 0.9 | 0.9 | 0.9 | 0.9 | 0.9 | 0.9 | 0.9 | 0.9 | 0.9 | 0.9 | 0.9 | 0.9 | 0.9 | 0.9 | 0.9 | 0.9 | 0.9 | 0.9 | 0.9 | 0.9 | 0.9 | 0.9 | 0.9 | 0.9 | 0.9 | 0.9 | 0.9 | 0.9 | 0.9 | 0.9 | 0.9 | 0.9 | 1.01 | 1.01 | 1.12 | 1.12 | 1.12 | 1.12 | 1.01 | 1.01 | 1.01 | 1.01 | 0.9 | 0.9 | 0.9 | 0.9 | 0.9 | 0.9 | 0.9 | 0.9 | 0.9 | 0.9 | 0.9 | 0.9 | 0.9 | 0.9 | 0.9 | 0.9 | 0.9 | 0.9 | 0.9 | 0.9 | 0.9 | 0.9 | 0.9 | 0.9 | 0.9 | 0.9 | 1.01 | 1.01 | 1.12 | 1.12 | 1.23 | 1.34 | 1.34 | 1.45 | 1.45 | 1.45 | 1.45 | 1.45 | 1.34 | 1.34 | 1.2818 | 1.12 | 1.12 | 1.01 | 0.9 | 0 | 0 | 0 | 0 | 0 | 0 | 0 | 0
Thermal_21 | 0.9 | 0.9 | 0.9 | 0.9 | 0.9 | 0.9 | 0.9 | 0.9 | 0.9 | 0.9 | 0.9 | 0.9 | 0.9 | 0.9 | 0.9 | 0.9 | 0.9 | 0.9 | 0.9 | 0.9 | 0.9 | 0.9 | 0.9 | 0.9 | 0.9 | 1.115 | 1.34 | 1.23 | 1.45 | 1.56 | 1.67 | 1.67 | 1.78 | 1.78 | 1.89 | 1.89 | 1.89 | 1.89 | 1.89 | 1.89 | 1.78 | 1.78 | 1.78 | 1.78 | 1.78 | 1.67 | 1.67 | 1.56 | 1.45 | 1.34 | 1.23 | 1.23 | 1.23 | 1.23 | 1.2663 | 1.3197 | 1.34 | 1.34 | 1.34 | 1.34 | 1.34 | 1.34 | 1.45 | 1.45 | 1.56 | 1.56 | 1.67 | 1.67 | 1.78 | 1.78 | 1.78 | 1.89 | 2 | 2 | 2 | 2 | 2 | 2 | 2 | 2 | 2 | 2 | 2 | 2 | 2 | 1.89 | 1.78 | 1.78 | 1.67 | 1.56 | 1.45 | 1.2538 | 1.0288 | 0.9 | 0.9 | 0.9
Thermal_22 | 0.9 | 0.9 | 0.9 | 0.9 | 0.9 | 0.9 | 0.9 | 0.9 | 0.9 | 0.9 | 0.9 | 0.9 | 0.9 | 0.9 | 0.9 | 0.9 | 0.9 | 0.9 | 0.9 | 0.9 | 0.9 | 0.9 | 0.9 | 0.9 | 0.9 | 1.115 | 1.34 | 1.23 | 1.45 | 1.56 | 1.67 | 1.67 | 1.78 | 1.78 | 1.89 | 1.89 | 1.89 | 1.89 | 1.89 | 1.89 | 1.89 | 1.78 | 1.78 | 1.78 | 1.78 | 1.6826 | 1.67 | 1.56 | 1.45 | 1.34 | 1.2503 | 1.34 | 1.3097 | 1.34 | 1.34 | 1.34 | 1.34 | 1.34 | 1.34 | 1.34 | 1.34 | 1.3492 | 1.45 | 1.45 | 1.56 | 1.67 | 1.67 | 1.67 | 1.78 | 1.78 | 1.8801 | 1.89 | 2 | 2 | 2 | 2 | 2 | 2 | 2 | 2 | 2 | 2 | 2 | 2 | 2 | 1.89 | 1.78 | 1.78 | 1.67 | 1.56 | 1.45 | 1.23 | 1.0203 | 0.9 | 0.9 | 0.9
Thermal_23 | 0.9 | 0.9 | 0.9 | 0.9 | 0.9 | 0.9 | 0.9 | 0.9 | 0.9 | 0.9 | 0.9 | 0.9 | 0.9 | 0.9 | 0.9 | 0.9 | 0.9 | 0.9 | 0.9 | 0.9 | 0.9 | 0.9 | 0.9 | 0.9 | 0.9 | 1.115 | 1.34 | 1.2855 | 1.45 | 1.56 | 1.67 | 1.67 | 1.78 | 1.89 | 1.89 | 1.89 | 1.89 | 1.89 | 1.89 | 1.89 | 1.89 | 1.78 | 1.78 | 1.78 | 1.78 | 1.67 | 1.67 | 1.56 | 1.4692 | 1.34 | 1.34 | 1.28 | 1.34 | 1.3394 | 1.34 | 1.34 | 1.34 | 1.34 | 1.34 | 1.34 | 1.34 | 1.45 | 1.45 | 1.4974 | 1.56 | 1.5778 | 1.67 | 1.67 | 1.78 | 1.78 | 1.89 | 1.89 | 2 | 2 | 2 | 2 | 2 | 2 | 2 | 2 | 2 | 2 | 2 | 2 | 2 | 1.89 | 1.78 | 1.78 | 1.67 | 1.56 | 1.45 | 1.23 | 1.12 | 0.9 | 0.9 | 0.9
Thermal_24 | 0.9 | 0.9 | 0.9 | 0.9 | 0.9 | 0.9 | 0.9 | 0.9 | 0.9 | 0.9 | 0.9 | 0.9 | 0.9 | 0.9 | 0.9 | 0.9 | 0.9 | 0.9 | 0.9 | 0.9 | 0.9 | 0.9 | 0.9 | 0.9 | 0.9 | 1.115 | 1.34 | 1.34 | 1.45 | 1.56 | 1.67 | 1.67 | 1.78 | 1.8889 | 1.89 | 1.89 | 1.89 | 1.89 | 1.89 | 1.89 | 1.8592 | 1.78 | 1.78 | 1.78 | 1.78 | 1.78 | 1.67 | 1.56 | 1.45 | 1.34 | 1.34 | 1.34 | 1.34 | 1.34 | 1.34 | 1.34 | 1.34 | 1.34 | 1.34 | 1.34 | 1.34 | 1.45 | 1.45 | 1.56 | 1.56 | 1.67 | 1.67 | 1.6844 | 1.78 | 1.78 | 1.89 | 1.89 | 2 | 2 | 2 | 2 | 2 | 2 | 2 | 2 | 2 | 2 | 2 | 2 | 2 | 1.89 | 1.78 | 1.78 | 1.67 | 1.56 | 1.45 | 1.235 | 1.01 | 0.9 | 0.9 | 0.9
Thermal_25 | 0 | 0 | 0 | 0 | 0 | 0 | 0 | 0 | 0 | 0 | 0 | 0 | 0 | 0 | 0 | 0 | 0 | 0 | 0 | 0 | 0 | 0 | 0 | 0 | 0 | 0 | 0 | 0 | 0 | 0 | 0 | 0 | 0 | 0 | 0 | 0 | 0 | 0 | 0 | 0 | 0 | 0 | 0 | 0 | 0 | 0 | 0 | 0 | 0 | 0 | 0 | 0 | 0 | 0 | 0 | 0 | 0 | 0 | 0 | 0 | 0 | 0 | 0 | 0 | 0 | 0 | 0 | 0 | 0 | 0 | 0 | 0 | 0 | 0 | 0 | 0 | 0 | 0 | 0 | 0 | 0 | 0 | 0 | 0 | 0 | 0 | 0 | 0 | 0 | 0 | 0 | 0 | 0 | 0 | 0 | 0
Thermal_26 | 0 | 0 | 0 | 0 | 0 | 0 | 0 | 0 | 0 | 0 | 0 | 0 | 0 | 0 | 0 | 0 | 0 | 0 | 0 | 0 | 0 | 0 | 0 | 0 | 0 | 0 | 0 | 0 | 0 | 0 | 0 | 0 | 0 | 0 | 0 | 0 | 0 | 0 | 0 | 0 | 0 | 0 | 0 | 0 | 0 | 0 | 0 | 0 | 0 | 0 | 0 | 0 | 0 | 0 | 0 | 0 | 0 | 0 | 0 | 0 | 0 | 0 | 0 | 0 | 0 | 0 | 0 | 0 | 0 | 0 | 0 | 0 | 0 | 0 | 0 | 0 | 0 | 0 | 0 | 0 | 0 | 0 | 0 | 0 | 0 | 0 | 0 | 0 | 0 | 0 | 0 | 0 | 0 | 0 | 0 | 0
Thermal_27 | 0 | 0 | 0 | 0 | 0 | 0 | 0 | 0 | 0 | 0 | 0 | 0 | 0 | 0 | 0 | 0 | 0 | 0 | 0 | 0 | 0 | 0 | 0 | 0 | 0 | 0 | 0 | 0 | 0 | 0 | 0 | 0 | 0 | 0 | 0 | 0 | 0 | 0 | 0 | 0 | 0 | 0 | 0 | 0 | 0 | 0 | 0 | 0 | 0 | 0 | 0 | 0 | 0 | 0 | 0 | 0 | 0 | 0 | 0 | 0 | 0 | 0 | 0 | 0 | 0 | 0 | 0 | 0 | 0 | 0 | 0 | 0 | 0 | 0 | 0 | 0 | 0 | 0 | 0 | 0 | 0 | 0 | 0 | 0 | 0 | 0 | 0 | 0 | 0 | 0 | 0 | 0 | 0 | 0 | 0 | 0
Thermal_28 | 0 | 0 | 0 | 0 | 0 | 0 | 0 | 0 | 0 | 0 | 0 | 0 | 0 | 0 | 0 | 0 | 0 | 0 | 0 | 0 | 0 | 0 | 0 | 0 | 0 | 0 | 0 | 0 | 0 | 0 | 0 | 0 | 0 | 0 | 0 | 0 | 0 | 0 | 0 | 0 | 0 | 0 | 0 | 0 | 0 | 0 | 0 | 0 | 0 | 0 | 0 | 0 | 0 | 0 | 0 | 0 | 0 | 0 | 0 | 0 | 0 | 0 | 0 | 0 | 0 | 0 | 0 | 0 | 0 | 0 | 0 | 0 | 0 | 0 | 0 | 0 | 0 | 0 | 0 | 0 | 0 | 0 | 0 | 0 | 0 | 0 | 0 | 0 | 0 | 0 | 0 | 0 | 0 | 0 | 0 | 0
Thermal_29 | 0 | 0 | 0 | 0 | 0 | 0 | 0 | 0 | 0 | 0 | 0 | 0 | 0 | 0 | 0 | 0 | 0 | 0 | 0 | 0 | 0 | 0 | 0 | 0 | 0 | 0 | 0 | 0 | 0 | 0 | 0 | 0 | 0 | 0 | 0 | 0 | 0 | 0 | 0 | 0 | 0 | 0 | 0 | 0 | 0 | 0 | 0 | 0 | 0 | 0 | 0 | 0 | 0 | 0 | 0 | 0 | 0 | 0 | 0 | 0 | 0 | 0 | 0 | 0 | 0 | 0 | 0 | 0 | 0 | 0 | 0 | 0 | 0 | 0 | 0 | 0 | 0 | 0 | 0 | 0 | 0 | 0 | 0 | 0 | 0 | 0 | 0 | 0 | 0 | 0 | 0 | 0 | 0 | 0 | 0 | 0
Thermal_30 | 1.47 | 1.47 | 1.47 | 1.3 | 1.3 | 1.3 | 1.3 | 1.3 | 1.3 | 1.3 | 1.3 | 1.3 | 1.3 | 1.3 | 1.3 | 1.3 | 1.3 | 1.3 | 1.47 | 1.47 | 1.3 | 1.334 | 1.47 | 1.47 | 1.47 | 1.47 | 1.81 | 1.81 | 1.81 | 1.98 | 1.98 | 1.98 | 2.15 | 2.15 | 2.15 | 2.15 | 2.15 | 2.15 | 2.15 | 2.15 | 2.15 | 2.15 | 2.15 | 2.15 | 2.15 | 2.15 | 1.98 | 1.98 | 1.98 | 1.81 | 1.81 | 1.81 | 1.81 | 1.81 | 1.81 | 1.81 | 1.81 | 1.81 | 1.81 | 1.81 | 1.81 | 1.81 | 1.81 | 1.98 | 1.98 | 1.98 | 1.98 | 2.15 | 2.15 | 2.15 | 2.15 | 2.15 | 2.15 | 2.32 | 2.32 | 2.3747 | 2.49 | 2.49 | 2.49 | 2.49 | 2.49 | 2.32 | 2.32 | 2.32 | 2.15 | 2.15 | 2.15 | 2.15 | 1.98 | 1.98 | 1.81 | 1.81 | 1.64 | 1.47 | 1.4396 | 1.3
Thermal_31 | 1.47 | 1.47 | 1.47 | 1.3 | 1.3 | 1.3 | 1.3 | 1.3 | 1.3 | 1.3 | 1.3 | 1.3 | 1.3 | 1.3 | 1.3 | 1.3 | 1.3 | 1.3 | 1.47 | 1.527 | 1.3 | 1.3 | 1.375 | 1.47 | 1.47 | 1.6226 | 1.879 | 1.81 | 1.9719 | 1.98 | 1.98 | 2.1371 | 2.15 | 2.15 | 2.15 | 2.15 | 2.15 | 2.15 | 2.15 | 2.15 | 2.15 | 2.15 | 2.15 | 2.15 | 2.15 | 2.15 | 1.98 | 1.98 | 1.98 | 1.81 | 1.81 | 1.81 | 1.81 | 1.81 | 1.81 | 1.81 | 1.81 | 1.81 | 1.81 | 1.81 | 1.81 | 1.81 | 1.81 | 1.98 | 1.98 | 1.98 | 1.98 | 2.15 | 2.15 | 2.15 | 2.15 | 2.15 | 2.2935 | 2.32 | 2.32 | 2.49 | 2.49 | 2.49 | 2.49 | 2.49 | 2.49 | 2.4687 | 2.32 | 2.32 | 2.2274 | 2.15 | 2.15 | 2.15 | 1.98 | 1.98 | 1.81 | 1.81 | 1.64 | 1.47 | 1.47 | 1.3
Thermal_32 | 1.47 | 1.47 | 1.3241 | 1.3 | 1.3 | 1.3 | 1.3 | 1.3 | 1.3 | 1.3 | 1.3 | 1.3 | 1.3 | 1.3 | 1.3 | 1.3 | 1.3 | 1.3 | 1.374 | 1.47 | 1.3 | 1.3 | 1.47 | 1.47 | 1.47 | 1.47 | 1.92 | 1.81 | 1.98 | 1.98 | 1.98 | 2.15 | 2.15 | 2.15 | 2.15 | 2.15 | 2.15 | 2.15 | 2.15 | 2.15 | 2.15 | 2.15 | 2.15 | 2.15 | 2.15 | 2.15 | 1.98 | 1.98 | 1.98 | 1.81 | 1.81 | 1.81 | 1.81 | 1.81 | 1.81 | 1.81 | 1.81 | 1.81 | 1.81 | 1.81 | 1.81 | 1.81 | 1.81 | 1.98 | 1.98 | 1.98 | 1.98 | 2.15 | 2.15 | 2.15 | 2.15 | 2.15 | 2.15 | 2.32 | 2.32 | 2.49 | 2.49 | 2.49 | 2.49 | 2.49 | 2.49 | 2.49 | 2.32 | 2.32 | 2.32 | 2.15 | 2.15 | 2.15 | 2.0673 | 1.98 | 1.968 | 1.81 | 1.64 | 1.47 | 1.47 | 1.3

## LevelC_火电机组运行状态
火电机组编号 | 时段1 | 时段2 | 时段3 | 时段4 | 时段5 | 时段6 | 时段7 | 时段8 | 时段9 | 时段10 | 时段11 | 时段12 | 时段13 | 时段14 | 时段15 | 时段16 | 时段17 | 时段18 | 时段19 | 时段20 | 时段21 | 时段22 | 时段23 | 时段24 | 时段25 | 时段26 | 时段27 | 时段28 | 时段29 | 时段30 | 时段31 | 时段32 | 时段33 | 时段34 | 时段35 | 时段36 | 时段37 | 时段38 | 时段39 | 时段40 | 时段41 | 时段42 | 时段43 | 时段44 | 时段45 | 时段46 | 时段47 | 时段48 | 时段49 | 时段50 | 时段51 | 时段52 | 时段53 | 时段54 | 时段55 | 时段56 | 时段57 | 时段58 | 时段59 | 时段60 | 时段61 | 时段62 | 时段63 | 时段64 | 时段65 | 时段66 | 时段67 | 时段68 | 时段69 | 时段70 | 时段71 | 时段72 | 时段73 | 时段74 | 时段75 | 时段76 | 时段77 | 时段78 | 时段79 | 时段80 | 时段81 | 时段82 | 时段83 | 时段84 | 时段85 | 时段86 | 时段87 | 时段88 | 时段89 | 时段90 | 时段91 | 时段92 | 时段93 | 时段94 | 时段95 | 时段96
id | t1 | t2 | t3 | t4 | t5 | t6 | t7 | t8 | t9 | t10 | t11 | t12 | t13 | t14 | t15 | t16 | t17 | t18 | t19 | t20 | t21 | t22 | t23 | t24 | t25 | t26 | t27 | t28 | t29 | t30 | t31 | t32 | t33 | t34 | t35 | t36 | t37 | t38 | t39 | t40 | t41 | t42 | t43 | t44 | t45 | t46 | t47 | t48 | t49 | t50 | t51 | t52 | t53 | t54 | t55 | t56 | t57 | t58 | t59 | t60 | t61 | t62 | t63 | t64 | t65 | t66 | t67 | t68 | t69 | t70 | t71 | t72 | t73 | t74 | t75 | t76 | t77 | t78 | t79 | t80 | t81 | t82 | t83 | t84 | t85 | t86 | t87 | t88 | t89 | t90 | t91 | t92 | t93 | t94 | t95 | t96
str | int32 | int32 | int32 | int32 | int32 | int32 | int32 | int32 | int32 | int32 | int32 | int32 | int32 | int32 | int32 | int32 | int32 | int32 | int32 | int32 | int32 | int32 | int32 | int32 | int32 | int32 | int32 | int32 | int32 | int32 | int32 | int32 | int32 | int32 | int32 | int32 | int32 | int32 | int32 | int32 | int32 | int32 | int32 | int32 | int32 | int32 | int32 | int32 | int32 | int32 | int32 | int32 | int32 | int32 | int32 | int32 | int32 | int32 | int32 | int32 | int32 | int32 | int32 | int32 | int32 | int32 | int32 | int32 | int32 | int32 | int32 | int32 | int32 | int32 | int32 | int32 | int32 | int32 | int32 | int32 | int32 | int32 | int32 | int32 | int32 | int32 | int32 | int32 | int32 | int32 | int32 | int32 | int32 | int32 | int32 | int32
Thermal_1 | 0 | 0 | 0 | 0 | 0 | 0 | 0 | 0 | 0 | 0 | 0 | 0 | 0 | 0 | 0 | 0 | 0 | 0 | 0 | 0 | 1 | 1 | 1 | 1 | 1 | 1 | 1 | 1 | 1 | 1 | 1 | 1 | 1 | 1 | 1 | 1 | 1 | 1 | 1 | 1 | 1 | 1 | 1 | 1 | 1 | 1 | 1 | 1 | 1 | 1 | 1 | 1 | 1 | 1 | 1 | 1 | 1 | 1 | 1 | 1 | 1 | 1 | 1 | 1 | 1 | 1 | 1 | 1 | 1 | 1 | 1 | 1 | 1 | 1 | 1 | 1 | 1 | 1 | 1 | 1 | 1 | 1 | 1 | 1 | 1 | 1 | 1 | 1 | 1 | 1 | 1 | 1 | 1 | 1 | 1 | 1
Thermal_2 | bar: 时段1 t1 to 时段96 t96
Thermal_3 | 0 | 0 | 0 | 0 | 0 | 0 | 0 | 0 | 0 | 0 | 0 | 0 | 0 | 0 | 0 | 0 | 0 | 0 | 0 | 0 | 0 | 0 | 0 | 0 | 0 | 0 | 0 | 0 | 0 | 0 | 0 | 0 | 0 | 0 | 0 | 0 | 0 | 0 | 0 | 0 | 0 | 0 | 0 | 0 | 0 | 0 | 0 | 0 | 0 | 0 | 0 | 0 | 0 | 0 | 0 | 0 | 0 | 0 | 0 | 0 | 0 | 0 | 0 | 0 | 0 | 0 | 0 | 0 | 0 | 0 | 0 | 0 | 0 | 0 | 0 | 0 | 0 | 0 | 0 | 0 | 0 | 0 | 0 | 0 | 0 | 0 | 0 | 0 | 0 | 0 | 0 | 0 | 0 | 0 | 0 | 0
Thermal_4 | 0 | 0 | 0 | 0 | 0 | 0 | 0 | 0 | 0 | 0 | 0 | 0 | 0 | 0 | 0 | 0 | 0 | 0 | 0 | 0 | 0 | 0 | 0 | 0 | 0 | 0 | 0 | 1 | 1 | 1 | 1 | 1 | 1 | 1 | 1 | 1 | 1 | 1 | 1 | 1 | 1 | 1 | 1 | 1 | 1 | 1 | 1 | 1 | 1 | 1 | 1 | 1 | 1 | 1 | 1 | 1 | 1 | 1 | 1 | 1 | 1 | 1 | 1 | 1 | 1 | 1 | 1 | 1 | 1 | 1 | 1 | 1 | 1 | 1 | 1 | 1 | 1 | 1 | 1 | 1 | 1 | 1 | 1 | 1 | 1 | 1 | 1 | 1 | 1 | 1 | 1 | 1 | 1 | 1 | 1 | 1
Thermal_5 | 0 | 0 | 0 | 0 | 0 | 0 | 0 | 0 | 0 | 0 | 0 | 0 | 0 | 0 | 0 | 0 | 0 | 0 | 0 | 0 | 0 | 0 | 0 | 0 | 0 | 0 | 0 | 0 | 0 | 0 | 0 | 0 | 0 | 0 | 0 | 0 | 0 | 0 | 0 | 0 | 0 | 0 | 0 | 0 | 0 | 0 | 0 | 0 | 0 | 0 | 0 | 0 | 0 | 0 | 0 | 0 | 0 | 0 | 0 | 0 | 0 | 0 | 0 | 0 | 0 | 0 | 0 | 0 | 0 | 0 | 0 | 0 | 0 | 0 | 0 | 0 | 0 | 0 | 0 | 0 | 0 | 0 | 0 | 0 | 0 | 0 | 0 | 0 | 0 | 0 | 0 | 0 | 0 | 0 | 0 | 0
Thermal_6 | 0 | 0 | 0 | 0 | 0 | 0 | 0 | 0 | 0 | 0 | 0 | 0 | 0 | 0 | 0 | 0 | 0 | 0 | 0 | 0 | 0 | 0 | 0 | 0 | 0 | 0 | 0 | 0 | 0 | 0 | 0 | 0 | 0 | 0 | 0 | 0 | 0 | 0 | 0 | 0 | 0 | 0 | 0 | 0 | 0 | 0 | 0 | 0 | 0 | 0 | 0 | 0 | 0 | 0 | 0 | 0 | 0 | 0 | 0 | 0 | 0 | 0 | 0 | 0 | 0 | 0 | 0 | 0 | 0 | 0 | 0 | 0 | 0 | 0 | 0 | 0 | 0 | 0 | 0 | 0 | 0 | 0 | 0 | 0 | 0 | 0 | 0 | 0 | 0 | 0 | 0 | 0 | 0 | 0 | 0 | 0
Thermal_7 | 0 | 0 | 0 | 0 | 0 | 0 | 0 | 0 | 0 | 0 | 0 | 0 | 0 | 0 | 0 | 0 | 0 | 0 | 0 | 0 | 0 | 0 | 0 | 0 | 0 | 0 | 0 | 0 | 0 | 0 | 0 | 0 | 0 | 0 | 0 | 0 | 0 | 0 | 0 | 0 | 0 | 0 | 0 | 0 | 0 | 0 | 0 | 0 | 0 | 0 | 0 | 0 | 0 | 0 | 0 | 0 | 0 | 0 | 0 | 0 | 0 | 0 | 0 | 0 | 0 | 0 | 0 | 0 | 0 | 0 | 0 | 0 | 0 | 0 | 0 | 0 | 0 | 0 | 0 | 0 | 0 | 0 | 0 | 0 | 0 | 0 | 0 | 0 | 0 | 0 | 0 | 0 | 0 | 0 | 0 | 0
Thermal_8 | 0 | 0 | 0 | 0 | 0 | 0 | 0 | 0 | 0 | 0 | 0 | 0 | 0 | 0 | 0 | 0 | 0 | 0 | 0 | 0 | 0 | 0 | 0 | 0 | 0 | 0 | 0 | 0 | 0 | 0 | 0 | 0 | 0 | 0 | 0 | 0 | 0 | 0 | 0 | 0 | 0 | 0 | 0 | 0 | 0 | 0 | 0 | 0 | 0 | 0 | 0 | 0 | 0 | 0 | 0 | 0 | 0 | 0 | 0 | 0 | 0 | 0 | 0 | 0 | 0 | 0 | 0 | 0 | 0 | 0 | 0 | 0 | 0 | 0 | 0 | 0 | 0 | 0 | 0 | 0 | 0 | 0 | 0 | 0 | 0 | 0 | 0 | 0 | 0 | 0 | 0 | 0 | 0 | 0 | 0 | 0
Thermal_9 | bar: 时段1 t1 to 时段96 t96
Thermal_10 | bar: 时段1 t1 to 时段96 t96
Thermal_11 | bar: 时段1 t1 to 时段96 t96
Thermal_12 | bar: 时段1 t1 to 时段96 t96
Thermal_13 | bar: 时段1 t1 to 时段96 t96
Thermal_14 | bar: 时段1 t1 to 时段96 t96
Thermal_15 | 0 | 0 | 0 | 0 | 0 | 0 | 0 | 0 | 0 | 0 | 0 | 0 | 0 | 0 | 0 | 0 | 0 | 0 | 0 | 0 | 0 | 0 | 0 | 0 | 0 | 0 | 0 | 0 | 0 | 0 | 0 | 0 | 0 | 0 | 0 | 0 | 0 | 0 | 0 | 0 | 0 | 0 | 0 | 0 | 0 | 0 | 0 | 0 | 0 | 0 | 0 | 0 | 0 | 0 | 0 | 0 | 0 | 0 | 0 | 0 | 0 | 0 | 0 | 0 | 0 | 0 | 0 | 0 | 0 | 0 | 0 | 0 | 0 | 0 | 0 | 0 | 0 | 0 | 0 | 0 | 0 | 0 | 0 | 0 | 0 | 0 | 0 | 0 | 0 | 0 | 0 | 0 | 0 | 0 | 0 | 0
Thermal_16 | bar: 时段1 t1 to 时段96 t96
Thermal_17 | 0 | 0 | 0 | 0 | 0 | 0 | 0 | 0 | 0 | 0 | 0 | 0 | 0 | 0 | 0 | 0 | 0 | 0 | 0 | 0 | 0 | 0 | 0 | 0 | 0 | 0 | 0 | 0 | 0 | 0 | 0 | 0 | 0 | 0 | 0 | 0 | 0 | 0 | 0 | 0 | 0 | 0 | 0 | 0 | 0 | 0 | 0 | 0 | 0 | 0 | 0 | 0 | 0 | 0 | 0 | 0 | 0 | 0 | 0 | 0 | 0 | 0 | 0 | 0 | 0 | 0 | 0 | 0 | 0 | 0 | 0 | 0 | 0 | 0 | 0 | 0 | 0 | 0 | 0 | 0 | 0 | 0 | 0 | 0 | 0 | 0 | 0 | 0 | 0 | 0 | 0 | 0 | 0 | 0 | 0 | 0
Thermal_18 | 0 | 0 | 0 | 0 | 0 | 0 | 0 | 0 | 0 | 0 | 0 | 0 | 0 | 0 | 0 | 0 | 0 | 0 | 0 | 0 | 0 | 0 | 0 | 0 | 0 | 0 | 0 | 0 | 0 | 0 | 0 | 0 | 0 | 0 | 0 | 0 | 0 | 0 | 0 | 0 | 0 | 0 | 0 | 0 | 0 | 0 | 0 | 0 | 0 | 0 | 0 | 0 | 0 | 0 | 0 | 0 | 0 | 0 | 0 | 0 | 0 | 0 | 0 | 0 | 0 | 0 | 0 | 0 | 0 | 0 | 0 | 0 | 0 | 0 | 0 | 0 | 0 | 0 | 0 | 0 | 0 | 0 | 0 | 0 | 0 | 0 | 0 | 0 | 0 | 0 | 0 | 0 | 0 | 0 | 0 | 0
Thermal_19 | 0 | 0 | 0 | 0 | 0 | 0 | 0 | 0 | 0 | 0 | 0 | 0 | 0 | 0 | 0 | 0 | 0 | 0 | 0 | 0 | 0 | 0 | 0 | 0 | 0 | 0 | 0 | 0 | 0 | 0 | 0 | 0 | 0 | 0 | 0 | 0 | 0 | 0 | 0 | 0 | 0 | 0 | 0 | 0 | 0 | 0 | 0 | 0 | 0 | 0 | 0 | 0 | 0 | 0 | 0 | 0 | 0 | 0 | 0 | 0 | 0 | 0 | 0 | 0 | 0 | 0 | 0 | 0 | 0 | 0 | 0 | 0 | 0 | 0 | 0 | 0 | 0 | 0 | 0 | 0 | 0 | 0 | 0 | 0 | 0 | 0 | 0 | 0 | 0 | 0 | 0 | 0 | 0 | 0 | 0 | 0
Thermal_20 | 1 | 1 | 1 | 1 | 1 | 1 | 1 | 1 | 1 | 1 | 1 | 1 | 1 | 1 | 1 | 1 | 1 | 1 | 1 | 1 | 1 | 1 | 1 | 1 | 1 | 1 | 1 | 1 | 1 | 1 | 1 | 1 | 1 | 1 | 1 | 1 | 1 | 1 | 1 | 1 | 1 | 1 | 1 | 1 | 1 | 1 | 1 | 1 | 1 | 1 | 1 | 1 | 1 | 1 | 1 | 1 | 1 | 1 | 1 | 1 | 1 | 1 | 1 | 1 | 1 | 1 | 1 | 1 | 1 | 1 | 1 | 1 | 1 | 1 | 1 | 1 | 1 | 1 | 1 | 1 | 1 | 1 | 1 | 1 | 1 | 1 | 1 | 1 | 0 | 0 | 0 | 0 | 0 | 0 | 0 | 0
Thermal_21 | bar: 时段1 t1 to 时段96 t96
Thermal_22 | bar: 时段1 t1 to 时段96 t96
Thermal_23 | bar: 时段1 t1 to 时段96 t96
Thermal_24 | bar: 时段1 t1 to 时段96 t96
Thermal_25 | 0 | 0 | 0 | 0 | 0 | 0 | 0 | 0 | 0 | 0 | 0 | 0 | 0 | 0 | 0 | 0 | 0 | 0 | 0 | 0 | 0 | 0 | 0 | 0 | 0 | 0 | 0 | 0 | 0 | 0 | 0 | 0 | 0 | 0 | 0 | 0 | 0 | 0 | 0 | 0 | 0 | 0 | 0 | 0 | 0 | 0 | 0 | 0 | 0 | 0 | 0 | 0 | 0 | 0 | 0 | 0 | 0 | 0 | 0 | 0 | 0 | 0 | 0 | 0 | 0 | 0 | 0 | 0 | 0 | 0 | 0 | 0 | 0 | 0 | 0 | 0 | 0 | 0 | 0 | 0 | 0 | 0 | 0 | 0 | 0 | 0 | 0 | 0 | 0 | 0 | 0 | 0 | 0 | 0 | 0 | 0
Thermal_26 | 0 | 0 | 0 | 0 | 0 | 0 | 0 | 0 | 0 | 0 | 0 | 0 | 0 | 0 | 0 | 0 | 0 | 0 | 0 | 0 | 0 | 0 | 0 | 0 | 0 | 0 | 0 | 0 | 0 | 0 | 0 | 0 | 0 | 0 | 0 | 0 | 0 | 0 | 0 | 0 | 0 | 0 | 0 | 0 | 0 | 0 | 0 | 0 | 0 | 0 | 0 | 0 | 0 | 0 | 0 | 0 | 0 | 0 | 0 | 0 | 0 | 0 | 0 | 0 | 0 | 0 | 0 | 0 | 0 | 0 | 0 | 0 | 0 | 0 | 0 | 0 | 0 | 0 | 0 | 0 | 0 | 0 | 0 | 0 | 0 | 0 | 0 | 0 | 0 | 0 | 0 | 0 | 0 | 0 | 0 | 0
Thermal_27 | 0 | 0 | 0 | 0 | 0 | 0 | 0 | 0 | 0 | 0 | 0 | 0 | 0 | 0 | 0 | 0 | 0 | 0 | 0 | 0 | 0 | 0 | 0 | 0 | 0 | 0 | 0 | 0 | 0 | 0 | 0 | 0 | 0 | 0 | 0 | 0 | 0 | 0 | 0 | 0 | 0 | 0 | 0 | 0 | 0 | 0 | 0 | 0 | 0 | 0 | 0 | 0 | 0 | 0 | 0 | 0 | 0 | 0 | 0 | 0 | 0 | 0 | 0 | 0 | 0 | 0 | 0 | 0 | 0 | 0 | 0 | 0 | 0 | 0 | 0 | 0 | 0 | 0 | 0 | 0 | 0 | 0 | 0 | 0 | 0 | 0 | 0 | 0 | 0 | 0 | 0 | 0 | 0 | 0 | 0 | 0
Thermal_28 | 0 | 0 | 0 | 0 | 0 | 0 | 0 | 0 | 0 | 0 | 0 | 0 | 0 | 0 | 0 | 0 | 0 | 0 | 0 | 0 | 0 | 0 | 0 | 0 | 0 | 0 | 0 | 0 | 0 | 0 | 0 | 0 | 0 | 0 | 0 | 0 | 0 | 0 | 0 | 0 | 0 | 0 | 0 | 0 | 0 | 0 | 0 | 0 | 0 | 0 | 0 | 0 | 0 | 0 | 0 | 0 | 0 | 0 | 0 | 0 | 0 | 0 | 0 | 0 | 0 | 0 | 0 | 0 | 0 | 0 | 0 | 0 | 0 | 0 | 0 | 0 | 0 | 0 | 0 | 0 | 0 | 0 | 0 | 0 | 0 | 0 | 0 | 0 | 0 | 0 | 0 | 0 | 0 | 0 | 0 | 0
Thermal_29 | 0 | 0 | 0 | 0 | 0 | 0 | 0 | 0 | 0 | 0 | 0 | 0 | 0 | 0 | 0 | 0 | 0 | 0 | 0 | 0 | 0 | 0 | 0 | 0 | 0 | 0 | 0 | 0 | 0 | 0 | 0 | 0 | 0 | 0 | 0 | 0 | 0 | 0 | 0 | 0 | 0 | 0 | 0 | 0 | 0 | 0 | 0 | 0 | 0 | 0 | 0 | 0 | 0 | 0 | 0 | 0 | 0 | 0 | 0 | 0 | 0 | 0 | 0 | 0 | 0 | 0 | 0 | 0 | 0 | 0 | 0 | 0 | 0 | 0 | 0 | 0 | 0 | 0 | 0 | 0 | 0 | 0 | 0 | 0 | 0 | 0 | 0 | 0 | 0 | 0 | 0 | 0 | 0 | 0 | 0 | 0
Thermal_30 | bar: 时段1 t1 to 时段96 t96
Thermal_31 | bar: 时段1 t1 to 时段96 t96
Thermal_32 | bar: 时段1 t1 to 时段96 t96

## LevelC_火电机组启动状态标志位
火电机组编号 | 时段1 | 时段2 | 时段3 | 时段4 | 时段5 | 时段6 | 时段7 | 时段8 | 时段9 | 时段10 | 时段11 | 时段12 | 时段13 | 时段14 | 时段15 | 时段16 | 时段17 | 时段18 | 时段19 | 时段20 | 时段21 | 时段22 | 时段23 | 时段24 | 时段25 | 时段26 | 时段27 | 时段28 | 时段29 | 时段30 | 时段31 | 时段32 | 时段33 | 时段34 | 时段35 | 时段36 | 时段37 | 时段38 | 时段39 | 时段40 | 时段41 | 时段42 | 时段43 | 时段44 | 时段45 | 时段46 | 时段47 | 时段48 | 时段49 | 时段50 | 时段51 | 时段52 | 时段53 | 时段54 | 时段55 | 时段56 | 时段57 | 时段58 | 时段59 | 时段60 | 时段61 | 时段62 | 时段63 | 时段64 | 时段65 | 时段66 | 时段67 | 时段68 | 时段69 | 时段70 | 时段71 | 时段72 | 时段73 | 时段74 | 时段75 | 时段76 | 时段77 | 时段78 | 时段79 | 时段80 | 时段81 | 时段82 | 时段83 | 时段84 | 时段85 | 时段86 | 时段87 | 时段88 | 时段89 | 时段90 | 时段91 | 时段92 | 时段93 | 时段94 | 时段95 | 时段96
id | t1 | t2 | t3 | t4 | t5 | t6 | t7 | t8 | t9 | t10 | t11 | t12 | t13 | t14 | t15 | t16 | t17 | t18 | t19 | t20 | t21 | t22 | t23 | t24 | t25 | t26 | t27 | t28 | t29 | t30 | t31 | t32 | t33 | t34 | t35 | t36 | t37 | t38 | t39 | t40 | t41 | t42 | t43 | t44 | t45 | t46 | t47 | t48 | t49 | t50 | t51 | t52 | t53 | t54 | t55 | t56 | t57 | t58 | t59 | t60 | t61 | t62 | t63 | t64 | t65 | t66 | t67 | t68 | t69 | t70 | t71 | t72 | t73 | t74 | t75 | t76 | t77 | t78 | t79 | t80 | t81 | t82 | t83 | t84 | t85 | t86 | t87 | t88 | t89 | t90 | t91 | t92 | t93 | t94 | t95 | t96
str | int32 | int32 | int32 | int32 | int32 | int32 | int32 | int32 | int32 | int32 | int32 | int32 | int32 | int32 | int32 | int32 | int32 | int32 | int32 | int32 | int32 | int32 | int32 | int32 | int32 | int32 | int32 | int32 | int32 | int32 | int32 | int32 | int32 | int32 | int32 | int32 | int32 | int32 | int32 | int32 | int32 | int32 | int32 | int32 | int32 | int32 | int32 | int32 | int32 | int32 | int32 | int32 | int32 | int32 | int32 | int32 | int32 | int32 | int32 | int32 | int32 | int32 | int32 | int32 | int32 | int32 | int32 | int32 | int32 | int32 | int32 | int32 | int32 | int32 | int32 | int32 | int32 | int32 | int32 | int32 | int32 | int32 | int32 | int32 | int32 | int32 | int32 | int32 | int32 | int32 | int32 | int32 | int32 | int32 | int32 | int32
Thermal_1 | 0 | 0 | 0 | 0 | 0 | 0 | 0 | 0 | 0 | 0 | 0 | 0 | 0 | 0 | 0 | 0 | 0 | 0 | 0 | 0 | 1 | 0 | 0 | 0 | 0 | 0 | 0 | 0 | 0 | 0 | 0 | 0 | 0 | 0 | 0 | 0 | 0 | 0 | 0 | 0 | 0 | 0 | 0 | 0 | 0 | 0 | 0 | 0 | 0 | 0 | 0 | 0 | 0 | 0 | 0 | 0 | 0 | 0 | 0 | 0 | 0 | 0 | 0 | 0 | 0 | 0 | 0 | 0 | 0 | 0 | 0 | 0 | 0 | 0 | 0 | 0 | 0 | 0 | 0 | 0 | 0 | 0 | 0 | 0 | 0 | 0 | 0 | 0 | 0 | 0 | 0 | 0 | 0 | 0 | 0 | 0
Thermal_2 | 0 | 0 | 0 | 0 | 0 | 0 | 0 | 0 | 0 | 0 | 0 | 0 | 0 | 0 | 0 | 0 | 0 | 0 | 0 | 0 | 0 | 0 | 0 | 0 | 0 | 0 | 0 | 0 | 0 | 0 | 0 | 0 | 0 | 0 | 0 | 0 | 0 | 0 | 0 | 0 | 0 | 0 | 0 | 0 | 0 | 0 | 0 | 0 | 0 | 0 | 0 | 0 | 0 | 0 | 0 | 0 | 0 | 0 | 0 | 0 | 0 | 0 | 0 | 0 | 0 | 0 | 0 | 0 | 0 | 0 | 0 | 0 | 0 | 0 | 0 | 0 | 0 | 0 | 0 | 0 | 0 | 0 | 0 | 0 | 0 | 0 | 0 | 0 | 0 | 0 | 0 | 0 | 0 | 0 | 0 | 0
Thermal_3 | 0 | 0 | 0 | 0 | 0 | 0 | 0 | 0 | 0 | 0 | 0 | 0 | 0 | 0 | 0 | 0 | 0 | 0 | 0 | 0 | 0 | 0 | 0 | 0 | 0 | 0 | 0 | 0 | 0 | 0 | 0 | 0 | 0 | 0 | 0 | 0 | 0 | 0 | 0 | 0 | 0 | 0 | 0 | 0 | 0 | 0 | 0 | 0 | 0 | 0 | 0 | 0 | 0 | 0 | 0 | 0 | 0 | 0 | 0 | 0 | 0 | 0 | 0 | 0 | 0 | 0 | 0 | 0 | 0 | 0 | 0 | 0 | 0 | 0 | 0 | 0 | 0 | 0 | 0 | 0 | 0 | 0 | 0 | 0 | 0 | 0 | 0 | 0 | 0 | 0 | 0 | 0 | 0 | 0 | 0 | 0
Thermal_4 | 0 | 0 | 0 | 0 | 0 | 0 | 0 | 0 | 0 | 0 | 0 | 0 | 0 | 0 | 0 | 0 | 0 | 0 | 0 | 0 | 0 | 0 | 0 | 0 | 0 | 0 | 0 | 1 | 0 | 0 | 0 | 0 | 0 | 0 | 0 | 0 | 0 | 0 | 0 | 0 | 0 | 0 | 0 | 0 | 0 | 0 | 0 | 0 | 0 | 0 | 0 | 0 | 0 | 0 | 0 | 0 | 0 | 0 | 0 | 0 | 0 | 0 | 0 | 0 | 0 | 0 | 0 | 0 | 0 | 0 | 0 | 0 | 0 | 0 | 0 | 0 | 0 | 0 | 0 | 0 | 0 | 0 | 0 | 0 | 0 | 0 | 0 | 0 | 0 | 0 | 0 | 0 | 0 | 0 | 0 | 0
Thermal_5 | 0 | 0 | 0 | 0 | 0 | 0 | 0 | 0 | 0 | 0 | 0 | 0 | 0 | 0 | 0 | 0 | 0 | 0 | 0 | 0 | 0 | 0 | 0 | 0 | 0 | 0 | 0 | 0 | 0 | 0 | 0 | 0 | 0 | 0 | 0 | 0 | 0 | 0 | 0 | 0 | 0 | 0 | 0 | 0 | 0 | 0 | 0 | 0 | 0 | 0 | 0 | 0 | 0 | 0 | 0 | 0 | 0 | 0 | 0 | 0 | 0 | 0 | 0 | 0 | 0 | 0 | 0 | 0 | 0 | 0 | 0 | 0 | 0 | 0 | 0 | 0 | 0 | 0 | 0 | 0 | 0 | 0 | 0 | 0 | 0 | 0 | 0 | 0 | 0 | 0 | 0 | 0 | 0 | 0 | 0 | 0
Thermal_6 | 0 | 0 | 0 | 0 | 0 | 0 | 0 | 0 | 0 | 0 | 0 | 0 | 0 | 0 | 0 | 0 | 0 | 0 | 0 | 0 | 0 | 0 | 0 | 0 | 0 | 0 | 0 | 0 | 0 | 0 | 0 | 0 | 0 | 0 | 0 | 0 | 0 | 0 | 0 | 0 | 0 | 0 | 0 | 0 | 0 | 0 | 0 | 0 | 0 | 0 | 0 | 0 | 0 | 0 | 0 | 0 | 0 | 0 | 0 | 0 | 0 | 0 | 0 | 0 | 0 | 0 | 0 | 0 | 0 | 0 | 0 | 0 | 0 | 0 | 0 | 0 | 0 | 0 | 0 | 0 | 0 | 0 | 0 | 0 | 0 | 0 | 0 | 0 | 0 | 0 | 0 | 0 | 0 | 0 | 0 | 0
Thermal_7 | 0 | 0 | 0 | 0 | 0 | 0 | 0 | 0 | 0 | 0 | 0 | 0 | 0 | 0 | 0 | 0 | 0 | 0 | 0 | 0 | 0 | 0 | 0 | 0 | 0 | 0 | 0 | 0 | 0 | 0 | 0 | 0 | 0 | 0 | 0 | 0 | 0 | 0 | 0 | 0 | 0 | 0 | 0 | 0 | 0 | 0 | 0 | 0 | 0 | 0 | 0 | 0 | 0 | 0 | 0 | 0 | 0 | 0 | 0 | 0 | 0 | 0 | 0 | 0 | 0 | 0 | 0 | 0 | 0 | 0 | 0 | 0 | 0 | 0 | 0 | 0 | 0 | 0 | 0 | 0 | 0 | 0 | 0 | 0 | 0 | 0 | 0 | 0 | 0 | 0 | 0 | 0 | 0 | 0 | 0 | 0
Thermal_8 | 0 | 0 | 0 | 0 | 0 | 0 | 0 | 0 | 0 | 0 | 0 | 0 | 0 | 0 | 0 | 0 | 0 | 0 | 0 | 0 | 0 | 0 | 0 | 0 | 0 | 0 | 0 | 0 | 0 | 0 | 0 | 0 | 0 | 0 | 0 | 0 | 0 | 0 | 0 | 0 | 0 | 0 | 0 | 0 | 0 | 0 | 0 | 0 | 0 | 0 | 0 | 0 | 0 | 0 | 0 | 0 | 0 | 0 | 0 | 0 | 0 | 0 | 0 | 0 | 0 | 0 | 0 | 0 | 0 | 0 | 0 | 0 | 0 | 0 | 0 | 0 | 0 | 0 | 0 | 0 | 0 | 0 | 0 | 0 | 0 | 0 | 0 | 0 | 0 | 0 | 0 | 0 | 0 | 0 | 0 | 0
Thermal_9 | 0 | 0 | 0 | 0 | 0 | 0 | 0 | 0 | 0 | 0 | 0 | 0 | 0 | 0 | 0 | 0 | 0 | 0 | 0 | 0 | 0 | 0 | 0 | 0 | 0 | 0 | 0 | 0 | 0 | 0 | 0 | 0 | 0 | 0 | 0 | 0 | 0 | 0 | 0 | 0 | 0 | 0 | 0 | 0 | 0 | 0 | 0 | 0 | 0 | 0 | 0 | 0 | 0 | 0 | 0 | 0 | 0 | 0 | 0 | 0 | 0 | 0 | 0 | 0 | 0 | 0 | 0 | 0 | 0 | 0 | 0 | 0 | 0 | 0 | 0 | 0 | 0 | 0 | 0 | 0 | 0 | 0 | 0 | 0 | 0 | 0 | 0 | 0 | 0 | 0 | 0 | 0 | 0 | 0 | 0 | 0
Thermal_10 | 0 | 0 | 0 | 0 | 0 | 0 | 0 | 0 | 0 | 0 | 0 | 0 | 0 | 0 | 0 | 0 | 0 | 0 | 0 | 0 | 0 | 0 | 0 | 0 | 0 | 0 | 0 | 0 | 0 | 0 | 0 | 0 | 0 | 0 | 0 | 0 | 0 | 0 | 0 | 0 | 0 | 0 | 0 | 0 | 0 | 0 | 0 | 0 | 0 | 0 | 0 | 0 | 0 | 0 | 0 | 0 | 0 | 0 | 0 | 0 | 0 | 0 | 0 | 0 | 0 | 0 | 0 | 0 | 0 | 0 | 0 | 0 | 0 | 0 | 0 | 0 | 0 | 0 | 0 | 0 | 0 | 0 | 0 | 0 | 0 | 0 | 0 | 0 | 0 | 0 | 0 | 0 | 0 | 0 | 0 | 0
Thermal_11 | 0 | 0 | 0 | 0 | 0 | 0 | 0 | 0 | 0 | 0 | 0 | 0 | 0 | 0 | 0 | 0 | 0 | 0 | 0 | 0 | 0 | 0 | 0 | 0 | 0 | 0 | 0 | 0 | 0 | 0 | 0 | 0 | 0 | 0 | 0 | 0 | 0 | 0 | 0 | 0 | 0 | 0 | 0 | 0 | 0 | 0 | 0 | 0 | 0 | 0 | 0 | 0 | 0 | 0 | 0 | 0 | 0 | 0 | 0 | 0 | 0 | 0 | 0 | 0 | 0 | 0 | 0 | 0 | 0 | 0 | 0 | 0 | 0 | 0 | 0 | 0 | 0 | 0 | 0 | 0 | 0 | 0 | 0 | 0 | 0 | 0 | 0 | 0 | 0 | 0 | 0 | 0 | 0 | 0 | 0 | 0
Thermal_12 | 0 | 0 | 0 | 0 | 0 | 0 | 0 | 0 | 0 | 0 | 0 | 0 | 0 | 0 | 0 | 0 | 0 | 0 | 0 | 0 | 0 | 0 | 0 | 0 | 0 | 0 | 0 | 0 | 0 | 0 | 0 | 0 | 0 | 0 | 0 | 0 | 0 | 0 | 0 | 0 | 0 | 0 | 0 | 0 | 0 | 0 | 0 | 0 | 0 | 0 | 0 | 0 | 0 | 0 | 0 | 0 | 0 | 0 | 0 | 0 | 0 | 0 | 0 | 0 | 0 | 0 | 0 | 0 | 0 | 0 | 0 | 0 | 0 | 0 | 0 | 0 | 0 | 0 | 0 | 0 | 0 | 0 | 0 | 0 | 0 | 0 | 0 | 0 | 0 | 0 | 0 | 0 | 0 | 0 | 0 | 0
Thermal_13 | 0 | 0 | 0 | 0 | 0 | 0 | 0 | 0 | 0 | 0 | 0 | 0 | 0 | 0 | 0 | 0 | 0 | 0 | 0 | 0 | 0 | 0 | 0 | 0 | 0 | 0 | 0 | 0 | 0 | 0 | 0 | 0 | 0 | 0 | 0 | 0 | 0 | 0 | 0 | 0 | 0 | 0 | 0 | 0 | 0 | 0 | 0 | 0 | 0 | 0 | 0 | 0 | 0 | 0 | 0 | 0 | 0 | 0 | 0 | 0 | 0 | 0 | 0 | 0 | 0 | 0 | 0 | 0 | 0 | 0 | 0 | 0 | 0 | 0 | 0 | 0 | 0 | 0 | 0 | 0 | 0 | 0 | 0 | 0 | 0 | 0 | 0 | 0 | 0 | 0 | 0 | 0 | 0 | 0 | 0 | 0
Thermal_14 | 0 | 0 | 0 | 0 | 0 | 0 | 0 | 0 | 0 | 0 | 0 | 0 | 0 | 0 | 0 | 0 | 0 | 0 | 0 | 0 | 0 | 0 | 0 | 0 | 0 | 0 | 0 | 0 | 0 | 0 | 0 | 0 | 0 | 0 | 0 | 0 | 0 | 0 | 0 | 0 | 0 | 0 | 0 | 0 | 0 | 0 | 0 | 0 | 0 | 0 | 0 | 0 | 0 | 0 | 0 | 0 | 0 | 0 | 0 | 0 | 0 | 0 | 0 | 0 | 0 | 0 | 0 | 0 | 0 | 0 | 0 | 0 | 0 | 0 | 0 | 0 | 0 | 0 | 0 | 0 | 0 | 0 | 0 | 0 | 0 | 0 | 0 | 0 | 0 | 0 | 0 | 0 | 0 | 0 | 0 | 0
Thermal_15 | 0 | 0 | 0 | 0 | 0 | 0 | 0 | 0 | 0 | 0 | 0 | 0 | 0 | 0 | 0 | 0 | 0 | 0 | 0 | 0 | 0 | 0 | 0 | 0 | 0 | 0 | 0 | 0 | 0 | 0 | 0 | 0 | 0 | 0 | 0 | 0 | 0 | 0 | 0 | 0 | 0 | 0 | 0 | 0 | 0 | 0 | 0 | 0 | 0 | 0 | 0 | 0 | 0 | 0 | 0 | 0 | 0 | 0 | 0 | 0 | 0 | 0 | 0 | 0 | 0 | 0 | 0 | 0 | 0 | 0 | 0 | 0 | 0 | 0 | 0 | 0 | 0 | 0 | 0 | 0 | 0 | 0 | 0 | 0 | 0 | 0 | 0 | 0 | 0 | 0 | 0 | 0 | 0 | 0 | 0 | 0
Thermal_16 | 0 | 0 | 0 | 0 | 0 | 0 | 0 | 0 | 0 | 0 | 0 | 0 | 0 | 0 | 0 | 0 | 0 | 0 | 0 | 0 | 0 | 0 | 0 | 0 | 0 | 0 | 0 | 0 | 0 | 0 | 0 | 0 | 0 | 0 | 0 | 0 | 0 | 0 | 0 | 0 | 0 | 0 | 0 | 0 | 0 | 0 | 0 | 0 | 0 | 0 | 0 | 0 | 0 | 0 | 0 | 0 | 0 | 0 | 0 | 0 | 0 | 0 | 0 | 0 | 0 | 0 | 0 | 0 | 0 | 0 | 0 | 0 | 0 | 0 | 0 | 0 | 0 | 0 | 0 | 0 | 0 | 0 | 0 | 0 | 0 | 0 | 0 | 0 | 0 | 0 | 0 | 0 | 0 | 0 | 0 | 0
Thermal_17 | 0 | 0 | 0 | 0 | 0 | 0 | 0 | 0 | 0 | 0 | 0 | 0 | 0 | 0 | 0 | 0 | 0 | 0 | 0 | 0 | 0 | 0 | 0 | 0 | 0 | 0 | 0 | 0 | 0 | 0 | 0 | 0 | 0 | 0 | 0 | 0 | 0 | 0 | 0 | 0 | 0 | 0 | 0 | 0 | 0 | 0 | 0 | 0 | 0 | 0 | 0 | 0 | 0 | 0 | 0 | 0 | 0 | 0 | 0 | 0 | 0 | 0 | 0 | 0 | 0 | 0 | 0 | 0 | 0 | 0 | 0 | 0 | 0 | 0 | 0 | 0 | 0 | 0 | 0 | 0 | 0 | 0 | 0 | 0 | 0 | 0 | 0 | 0 | 0 | 0 | 0 | 0 | 0 | 0 | 0 | 0
Thermal_18 | 0 | 0 | 0 | 0 | 0 | 0 | 0 | 0 | 0 | 0 | 0 | 0 | 0 | 0 | 0 | 0 | 0 | 0 | 0 | 0 | 0 | 0 | 0 | 0 | 0 | 0 | 0 | 0 | 0 | 0 | 0 | 0 | 0 | 0 | 0 | 0 | 0 | 0 | 0 | 0 | 0 | 0 | 0 | 0 | 0 | 0 | 0 | 0 | 0 | 0 | 0 | 0 | 0 | 0 | 0 | 0 | 0 | 0 | 0 | 0 | 0 | 0 | 0 | 0 | 0 | 0 | 0 | 0 | 0 | 0 | 0 | 0 | 0 | 0 | 0 | 0 | 0 | 0 | 0 | 0 | 0 | 0 | 0 | 0 | 0 | 0 | 0 | 0 | 0 | 0 | 0 | 0 | 0 | 0 | 0 | 0
Thermal_19 | 0 | 0 | 0 | 0 | 0 | 0 | 0 | 0 | 0 | 0 | 0 | 0 | 0 | 0 | 0 | 0 | 0 | 0 | 0 | 0 | 0 | 0 | 0 | 0 | 0 | 0 | 0 | 0 | 0 | 0 | 0 | 0 | 0 | 0 | 0 | 0 | 0 | 0 | 0 | 0 | 0 | 0 | 0 | 0 | 0 | 0 | 0 | 0 | 0 | 0 | 0 | 0 | 0 | 0 | 0 | 0 | 0 | 0 | 0 | 0 | 0 | 0 | 0 | 0 | 0 | 0 | 0 | 0 | 0 | 0 | 0 | 0 | 0 | 0 | 0 | 0 | 0 | 0 | 0 | 0 | 0 | 0 | 0 | 0 | 0 | 0 | 0 | 0 | 0 | 0 | 0 | 0 | 0 | 0 | 0 | 0
Thermal_20 | 0 | 0 | 0 | 0 | 0 | 0 | 0 | 0 | 0 | 0 | 0 | 0 | 0 | 0 | 0 | 0 | 0 | 0 | 0 | 0 | 0 | 0 | 0 | 0 | 0 | 0 | 0 | 0 | 0 | 0 | 0 | 0 | 0 | 0 | 0 | 0 | 0 | 0 | 0 | 0 | 0 | 0 | 0 | 0 | 0 | 0 | 0 | 0 | 0 | 0 | 0 | 0 | 0 | 0 | 0 | 0 | 0 | 0 | 0 | 0 | 0 | 0 | 0 | 0 | 0 | 0 | 0 | 0 | 0 | 0 | 0 | 0 | 0 | 0 | 0 | 0 | 0 | 0 | 0 | 0 | 0 | 0 | 0 | 0 | 0 | 0 | 0 | 0 | 0 | 0 | 0 | 0 | 0 | 0 | 0 | 0
Thermal_21 | 0 | 0 | 0 | 0 | 0 | 0 | 0 | 0 | 0 | 0 | 0 | 0 | 0 | 0 | 0 | 0 | 0 | 0 | 0 | 0 | 0 | 0 | 0 | 0 | 0 | 0 | 0 | 0 | 0 | 0 | 0 | 0 | 0 | 0 | 0 | 0 | 0 | 0 | 0 | 0 | 0 | 0 | 0 | 0 | 0 | 0 | 0 | 0 | 0 | 0 | 0 | 0 | 0 | 0 | 0 | 0 | 0 | 0 | 0 | 0 | 0 | 0 | 0 | 0 | 0 | 0 | 0 | 0 | 0 | 0 | 0 | 0 | 0 | 0 | 0 | 0 | 0 | 0 | 0 | 0 | 0 | 0 | 0 | 0 | 0 | 0 | 0 | 0 | 0 | 0 | 0 | 0 | 0 | 0 | 0 | 0
Thermal_22 | 0 | 0 | 0 | 0 | 0 | 0 | 0 | 0 | 0 | 0 | 0 | 0 | 0 | 0 | 0 | 0 | 0 | 0 | 0 | 0 | 0 | 0 | 0 | 0 | 0 | 0 | 0 | 0 | 0 | 0 | 0 | 0 | 0 | 0 | 0 | 0 | 0 | 0 | 0 | 0 | 0 | 0 | 0 | 0 | 0 | 0 | 0 | 0 | 0 | 0 | 0 | 0 | 0 | 0 | 0 | 0 | 0 | 0 | 0 | 0 | 0 | 0 | 0 | 0 | 0 | 0 | 0 | 0 | 0 | 0 | 0 | 0 | 0 | 0 | 0 | 0 | 0 | 0 | 0 | 0 | 0 | 0 | 0 | 0 | 0 | 0 | 0 | 0 | 0 | 0 | 0 | 0 | 0 | 0 | 0 | 0
Thermal_23 | 0 | 0 | 0 | 0 | 0 | 0 | 0 | 0 | 0 | 0 | 0 | 0 | 0 | 0 | 0 | 0 | 0 | 0 | 0 | 0 | 0 | 0 | 0 | 0 | 0 | 0 | 0 | 0 | 0 | 0 | 0 | 0 | 0 | 0 | 0 | 0 | 0 | 0 | 0 | 0 | 0 | 0 | 0 | 0 | 0 | 0 | 0 | 0 | 0 | 0 | 0 | 0 | 0 | 0 | 0 | 0 | 0 | 0 | 0 | 0 | 0 | 0 | 0 | 0 | 0 | 0 | 0 | 0 | 0 | 0 | 0 | 0 | 0 | 0 | 0 | 0 | 0 | 0 | 0 | 0 | 0 | 0 | 0 | 0 | 0 | 0 | 0 | 0 | 0 | 0 | 0 | 0 | 0 | 0 | 0 | 0
Thermal_24 | 0 | 0 | 0 | 0 | 0 | 0 | 0 | 0 | 0 | 0 | 0 | 0 | 0 | 0 | 0 | 0 | 0 | 0 | 0 | 0 | 0 | 0 | 0 | 0 | 0 | 0 | 0 | 0 | 0 | 0 | 0 | 0 | 0 | 0 | 0 | 0 | 0 | 0 | 0 | 0 | 0 | 0 | 0 | 0 | 0 | 0 | 0 | 0 | 0 | 0 | 0 | 0 | 0 | 0 | 0 | 0 | 0 | 0 | 0 | 0 | 0 | 0 | 0 | 0 | 0 | 0 | 0 | 0 | 0 | 0 | 0 | 0 | 0 | 0 | 0 | 0 | 0 | 0 | 0 | 0 | 0 | 0 | 0 | 0 | 0 | 0 | 0 | 0 | 0 | 0 | 0 | 0 | 0 | 0 | 0 | 0
Thermal_25 | 0 | 0 | 0 | 0 | 0 | 0 | 0 | 0 | 0 | 0 | 0 | 0 | 0 | 0 | 0 | 0 | 0 | 0 | 0 | 0 | 0 | 0 | 0 | 0 | 0 | 0 | 0 | 0 | 0 | 0 | 0 | 0 | 0 | 0 | 0 | 0 | 0 | 0 | 0 | 0 | 0 | 0 | 0 | 0 | 0 | 0 | 0 | 0 | 0 | 0 | 0 | 0 | 0 | 0 | 0 | 0 | 0 | 0 | 0 | 0 | 0 | 0 | 0 | 0 | 0 | 0 | 0 | 0 | 0 | 0 | 0 | 0 | 0 | 0 | 0 | 0 | 0 | 0 | 0 | 0 | 0 | 0 | 0 | 0 | 0 | 0 | 0 | 0 | 0 | 0 | 0 | 0 | 0 | 0 | 0 | 0
Thermal_26 | 0 | 0 | 0 | 0 | 0 | 0 | 0 | 0 | 0 | 0 | 0 | 0 | 0 | 0 | 0 | 0 | 0 | 0 | 0 | 0 | 0 | 0 | 0 | 0 | 0 | 0 | 0 | 0 | 0 | 0 | 0 | 0 | 0 | 0 | 0 | 0 | 0 | 0 | 0 | 0 | 0 | 0 | 0 | 0 | 0 | 0 | 0 | 0 | 0 | 0 | 0 | 0 | 0 | 0 | 0 | 0 | 0 | 0 | 0 | 0 | 0 | 0 | 0 | 0 | 0 | 0 | 0 | 0 | 0 | 0 | 0 | 0 | 0 | 0 | 0 | 0 | 0 | 0 | 0 | 0 | 0 | 0 | 0 | 0 | 0 | 0 | 0 | 0 | 0 | 0 | 0 | 0 | 0 | 0 | 0 | 0
Thermal_27 | 0 | 0 | 0 | 0 | 0 | 0 | 0 | 0 | 0 | 0 | 0 | 0 | 0 | 0 | 0 | 0 | 0 | 0 | 0 | 0 | 0 | 0 | 0 | 0 | 0 | 0 | 0 | 0 | 0 | 0 | 0 | 0 | 0 | 0 | 0 | 0 | 0 | 0 | 0 | 0 | 0 | 0 | 0 | 0 | 0 | 0 | 0 | 0 | 0 | 0 | 0 | 0 | 0 | 0 | 0 | 0 | 0 | 0 | 0 | 0 | 0 | 0 | 0 | 0 | 0 | 0 | 0 | 0 | 0 | 0 | 0 | 0 | 0 | 0 | 0 | 0 | 0 | 0 | 0 | 0 | 0 | 0 | 0 | 0 | 0 | 0 | 0 | 0 | 0 | 0 | 0 | 0 | 0 | 0 | 0 | 0
Thermal_28 | 0 | 0 | 0 | 0 | 0 | 0 | 0 | 0 | 0 | 0 | 0 | 0 | 0 | 0 | 0 | 0 | 0 | 0 | 0 | 0 | 0 | 0 | 0 | 0 | 0 | 0 | 0 | 0 | 0 | 0 | 0 | 0 | 0 | 0 | 0 | 0 | 0 | 0 | 0 | 0 | 0 | 0 | 0 | 0 | 0 | 0 | 0 | 0 | 0 | 0 | 0 | 0 | 0 | 0 | 0 | 0 | 0 | 0 | 0 | 0 | 0 | 0 | 0 | 0 | 0 | 0 | 0 | 0 | 0 | 0 | 0 | 0 | 0 | 0 | 0 | 0 | 0 | 0 | 0 | 0 | 0 | 0 | 0 | 0 | 0 | 0 | 0 | 0 | 0 | 0 | 0 | 0 | 0 | 0 | 0 | 0
Thermal_29 | 0 | 0 | 0 | 0 | 0 | 0 | 0 | 0 | 0 | 0 | 0 | 0 | 0 | 0 | 0 | 0 | 0 | 0 | 0 | 0 | 0 | 0 | 0 | 0 | 0 | 0 | 0 | 0 | 0 | 0 | 0 | 0 | 0 | 0 | 0 | 0 | 0 | 0 | 0 | 0 | 0 | 0 | 0 | 0 | 0 | 0 | 0 | 0 | 0 | 0 | 0 | 0 | 0 | 0 | 0 | 0 | 0 | 0 | 0 | 0 | 0 | 0 | 0 | 0 | 0 | 0 | 0 | 0 | 0 | 0 | 0 | 0 | 0 | 0 | 0 | 0 | 0 | 0 | 0 | 0 | 0 | 0 | 0 | 0 | 0 | 0 | 0 | 0 | 0 | 0 | 0 | 0 | 0 | 0 | 0 | 0
Thermal_30 | 0 | 0 | 0 | 0 | 0 | 0 | 0 | 0 | 0 | 0 | 0 | 0 | 0 | 0 | 0 | 0 | 0 | 0 | 0 | 0 | 0 | 0 | 0 | 0 | 0 | 0 | 0 | 0 | 0 | 0 | 0 | 0 | 0 | 0 | 0 | 0 | 0 | 0 | 0 | 0 | 0 | 0 | 0 | 0 | 0 | 0 | 0 | 0 | 0 | 0 | 0 | 0 | 0 | 0 | 0 | 0 | 0 | 0 | 0 | 0 | 0 | 0 | 0 | 0 | 0 | 0 | 0 | 0 | 0 | 0 | 0 | 0 | 0 | 0 | 0 | 0 | 0 | 0 | 0 | 0 | 0 | 0 | 0 | 0 | 0 | 0 | 0 | 0 | 0 | 0 | 0 | 0 | 0 | 0 | 0 | 0
Thermal_31 | 0 | 0 | 0 | 0 | 0 | 0 | 0 | 0 | 0 | 0 | 0 | 0 | 0 | 0 | 0 | 0 | 0 | 0 | 0 | 0 | 0 | 0 | 0 | 0 | 0 | 0 | 0 | 0 | 0 | 0 | 0 | 0 | 0 | 0 | 0 | 0 | 0 | 0 | 0 | 0 | 0 | 0 | 0 | 0 | 0 | 0 | 0 | 0 | 0 | 0 | 0 | 0 | 0 | 0 | 0 | 0 | 0 | 0 | 0 | 0 | 0 | 0 | 0 | 0 | 0 | 0 | 0 | 0 | 0 | 0 | 0 | 0 | 0 | 0 | 0 | 0 | 0 | 0 | 0 | 0 | 0 | 0 | 0 | 0 | 0 | 0 | 0 | 0 | 0 | 0 | 0 | 0 | 0 | 0 | 0 | 0
Thermal_32 | 0 | 0 | 0 | 0 | 0 | 0 | 0 | 0 | 0 | 0 | 0 | 0 | 0 | 0 | 0 | 0 | 0 | 0 | 0 | 0 | 0 | 0 | 0 | 0 | 0 | 0 | 0 | 0 | 0 | 0 | 0 | 0 | 0 | 0 | 0 | 0 | 0 | 0 | 0 | 0 | 0 | 0 | 0 | 0 | 0 | 0 | 0 | 0 | 0 | 0 | 0 | 0 | 0 | 0 | 0 | 0 | 0 | 0 | 0 | 0 | 0 | 0 | 0 | 0 | 0 | 0 | 0 | 0 | 0 | 0 | 0 | 0 | 0 | 0 | 0 | 0 | 0 | 0 | 0 | 0 | 0 | 0 | 0 | 0 | 0 | 0 | 0 | 0 | 0 | 0 | 0 | 0 | 0 | 0 | 0 | 0

## LevelC_火电机组关机状态标志位
火电机组编号 | 时段1 | 时段2 | 时段3 | 时段4 | 时段5 | 时段6 | 时段7 | 时段8 | 时段9 | 时段10 | 时段11 | 时段12 | 时段13 | 时段14 | 时段15 | 时段16 | 时段17 | 时段18 | 时段19 | 时段20 | 时段21 | 时段22 | 时段23 | 时段24 | 时段25 | 时段26 | 时段27 | 时段28 | 时段29 | 时段30 | 时段31 | 时段32 | 时段33 | 时段34 | 时段35 | 时段36 | 时段37 | 时段38 | 时段39 | 时段40 | 时段41 | 时段42 | 时段43 | 时段44 | 时段45 | 时段46 | 时段47 | 时段48 | 时段49 | 时段50 | 时段51 | 时段52 | 时段53 | 时段54 | 时段55 | 时段56 | 时段57 | 时段58 | 时段59 | 时段60 | 时段61 | 时段62 | 时段63 | 时段64 | 时段65 | 时段66 | 时段67 | 时段68 | 时段69 | 时段70 | 时段71 | 时段72 | 时段73 | 时段74 | 时段75 | 时段76 | 时段77 | 时段78 | 时段79 | 时段80 | 时段81 | 时段82 | 时段83 | 时段84 | 时段85 | 时段86 | 时段87 | 时段88 | 时段89 | 时段90 | 时段91 | 时段92 | 时段93 | 时段94 | 时段95 | 时段96
id | t1 | t2 | t3 | t4 | t5 | t6 | t7 | t8 | t9 | t10 | t11 | t12 | t13 | t14 | t15 | t16 | t17 | t18 | t19 | t20 | t21 | t22 | t23 | t24 | t25 | t26 | t27 | t28 | t29 | t30 | t31 | t32 | t33 | t34 | t35 | t36 | t37 | t38 | t39 | t40 | t41 | t42 | t43 | t44 | t45 | t46 | t47 | t48 | t49 | t50 | t51 | t52 | t53 | t54 | t55 | t56 | t57 | t58 | t59 | t60 | t61 | t62 | t63 | t64 | t65 | t66 | t67 | t68 | t69 | t70 | t71 | t72 | t73 | t74 | t75 | t76 | t77 | t78 | t79 | t80 | t81 | t82 | t83 | t84 | t85 | t86 | t87 | t88 | t89 | t90 | t91 | t92 | t93 | t94 | t95 | t96
str | int32 | int32 | int32 | int32 | int32 | int32 | int32 | int32 | int32 | int32 | int32 | int32 | int32 | int32 | int32 | int32 | int32 | int32 | int32 | int32 | int32 | int32 | int32 | int32 | int32 | int32 | int32 | int32 | int32 | int32 | int32 | int32 | int32 | int32 | int32 | int32 | int32 | int32 | int32 | int32 | int32 | int32 | int32 | int32 | int32 | int32 | int32 | int32 | int32 | int32 | int32 | int32 | int32 | int32 | int32 | int32 | int32 | int32 | int32 | int32 | int32 | int32 | int32 | int32 | int32 | int32 | int32 | int32 | int32 | int32 | int32 | int32 | int32 | int32 | int32 | int32 | int32 | int32 | int32 | int32 | int32 | int32 | int32 | int32 | int32 | int32 | int32 | int32 | int32 | int32 | int32 | int32 | int32 | int32 | int32 | int32
Thermal_1 | 1 | 0 | 0 | 0 | 0 | 0 | 0 | 0 | 0 | 0 | 0 | 0 | 0 | 0 | 0 | 0 | 0 | 0 | 0 | 0 | 0 | 0 | 0 | 0 | 0 | 0 | 0 | 0 | 0 | 0 | 0 | 0 | 0 | 0 | 0 | 0 | 0 | 0 | 0 | 0 | 0 | 0 | 0 | 0 | 0 | 0 | 0 | 0 | 0 | 0 | 0 | 0 | 0 | 0 | 0 | 0 | 0 | 0 | 0 | 0 | 0 | 0 | 0 | 0 | 0 | 0 | 0 | 0 | 0 | 0 | 0 | 0 | 0 | 0 | 0 | 0 | 0 | 0 | 0 | 0 | 0 | 0 | 0 | 0 | 0 | 0 | 0 | 0 | 0 | 0 | 0 | 0 | 0 | 0 | 0 | 0
Thermal_2 | 0 | 0 | 0 | 0 | 0 | 0 | 0 | 0 | 0 | 0 | 0 | 0 | 0 | 0 | 0 | 0 | 0 | 0 | 0 | 0 | 0 | 0 | 0 | 0 | 0 | 0 | 0 | 0 | 0 | 0 | 0 | 0 | 0 | 0 | 0 | 0 | 0 | 0 | 0 | 0 | 0 | 0 | 0 | 0 | 0 | 0 | 0 | 0 | 0 | 0 | 0 | 0 | 0 | 0 | 0 | 0 | 0 | 0 | 0 | 0 | 0 | 0 | 0 | 0 | 0 | 0 | 0 | 0 | 0 | 0 | 0 | 0 | 0 | 0 | 0 | 0 | 0 | 0 | 0 | 0 | 0 | 0 | 0 | 0 | 0 | 0 | 0 | 0 | 0 | 0 | 0 | 0 | 0 | 0 | 0 | 0
Thermal_3 | 1 | 0 | 0 | 0 | 0 | 0 | 0 | 0 | 0 | 0 | 0 | 0 | 0 | 0 | 0 | 0 | 0 | 0 | 0 | 0 | 0 | 0 | 0 | 0 | 0 | 0 | 0 | 0 | 0 | 0 | 0 | 0 | 0 | 0 | 0 | 0 | 0 | 0 | 0 | 0 | 0 | 0 | 0 | 0 | 0 | 0 | 0 | 0 | 0 | 0 | 0 | 0 | 0 | 0 | 0 | 0 | 0 | 0 | 0 | 0 | 0 | 0 | 0 | 0 | 0 | 0 | 0 | 0 | 0 | 0 | 0 | 0 | 0 | 0 | 0 | 0 | 0 | 0 | 0 | 0 | 0 | 0 | 0 | 0 | 0 | 0 | 0 | 0 | 0 | 0 | 0 | 0 | 0 | 0 | 0 | 0
Thermal_4 | 1 | 0 | 0 | 0 | 0 | 0 | 0 | 0 | 0 | 0 | 0 | 0 | 0 | 0 | 0 | 0 | 0 | 0 | 0 | 0 | 0 | 0 | 0 | 0 | 0 | 0 | 0 | 0 | 0 | 0 | 0 | 0 | 0 | 0 | 0 | 0 | 0 | 0 | 0 | 0 | 0 | 0 | 0 | 0 | 0 | 0 | 0 | 0 | 0 | 0 | 0 | 0 | 0 | 0 | 0 | 0 | 0 | 0 | 0 | 0 | 0 | 0 | 0 | 0 | 0 | 0 | 0 | 0 | 0 | 0 | 0 | 0 | 0 | 0 | 0 | 0 | 0 | 0 | 0 | 0 | 0 | 0 | 0 | 0 | 0 | 0 | 0 | 0 | 0 | 0 | 0 | 0 | 0 | 0 | 0 | 0
Thermal_5 | 1 | 0 | 0 | 0 | 0 | 0 | 0 | 0 | 0 | 0 | 0 | 0 | 0 | 0 | 0 | 0 | 0 | 0 | 0 | 0 | 0 | 0 | 0 | 0 | 0 | 0 | 0 | 0 | 0 | 0 | 0 | 0 | 0 | 0 | 0 | 0 | 0 | 0 | 0 | 0 | 0 | 0 | 0 | 0 | 0 | 0 | 0 | 0 | 0 | 0 | 0 | 0 | 0 | 0 | 0 | 0 | 0 | 0 | 0 | 0 | 0 | 0 | 0 | 0 | 0 | 0 | 0 | 0 | 0 | 0 | 0 | 0 | 0 | 0 | 0 | 0 | 0 | 0 | 0 | 0 | 0 | 0 | 0 | 0 | 0 | 0 | 0 | 0 | 0 | 0 | 0 | 0 | 0 | 0 | 0 | 0
Thermal_6 | 1 | 0 | 0 | 0 | 0 | 0 | 0 | 0 | 0 | 0 | 0 | 0 | 0 | 0 | 0 | 0 | 0 | 0 | 0 | 0 | 0 | 0 | 0 | 0 | 0 | 0 | 0 | 0 | 0 | 0 | 0 | 0 | 0 | 0 | 0 | 0 | 0 | 0 | 0 | 0 | 0 | 0 | 0 | 0 | 0 | 0 | 0 | 0 | 0 | 0 | 0 | 0 | 0 | 0 | 0 | 0 | 0 | 0 | 0 | 0 | 0 | 0 | 0 | 0 | 0 | 0 | 0 | 0 | 0 | 0 | 0 | 0 | 0 | 0 | 0 | 0 | 0 | 0 | 0 | 0 | 0 | 0 | 0 | 0 | 0 | 0 | 0 | 0 | 0 | 0 | 0 | 0 | 0 | 0 | 0 | 0
Thermal_7 | 1 | 0 | 0 | 0 | 0 | 0 | 0 | 0 | 0 | 0 | 0 | 0 | 0 | 0 | 0 | 0 | 0 | 0 | 0 | 0 | 0 | 0 | 0 | 0 | 0 | 0 | 0 | 0 | 0 | 0 | 0 | 0 | 0 | 0 | 0 | 0 | 0 | 0 | 0 | 0 | 0 | 0 | 0 | 0 | 0 | 0 | 0 | 0 | 0 | 0 | 0 | 0 | 0 | 0 | 0 | 0 | 0 | 0 | 0 | 0 | 0 | 0 | 0 | 0 | 0 | 0 | 0 | 0 | 0 | 0 | 0 | 0 | 0 | 0 | 0 | 0 | 0 | 0 | 0 | 0 | 0 | 0 | 0 | 0 | 0 | 0 | 0 | 0 | 0 | 0 | 0 | 0 | 0 | 0 | 0 | 0
Thermal_8 | 1 | 0 | 0 | 0 | 0 | 0 | 0 | 0 | 0 | 0 | 0 | 0 | 0 | 0 | 0 | 0 | 0 | 0 | 0 | 0 | 0 | 0 | 0 | 0 | 0 | 0 | 0 | 0 | 0 | 0 | 0 | 0 | 0 | 0 | 0 | 0 | 0 | 0 | 0 | 0 | 0 | 0 | 0 | 0 | 0 | 0 | 0 | 0 | 0 | 0 | 0 | 0 | 0 | 0 | 0 | 0 | 0 | 0 | 0 | 0 | 0 | 0 | 0 | 0 | 0 | 0 | 0 | 0 | 0 | 0 | 0 | 0 | 0 | 0 | 0 | 0 | 0 | 0 | 0 | 0 | 0 | 0 | 0 | 0 | 0 | 0 | 0 | 0 | 0 | 0 | 0 | 0 | 0 | 0 | 0 | 0
Thermal_9 | 0 | 0 | 0 | 0 | 0 | 0 | 0 | 0 | 0 | 0 | 0 | 0 | 0 | 0 | 0 | 0 | 0 | 0 | 0 | 0 | 0 | 0 | 0 | 0 | 0 | 0 | 0 | 0 | 0 | 0 | 0 | 0 | 0 | 0 | 0 | 0 | 0 | 0 | 0 | 0 | 0 | 0 | 0 | 0 | 0 | 0 | 0 | 0 | 0 | 0 | 0 | 0 | 0 | 0 | 0 | 0 | 0 | 0 | 0 | 0 | 0 | 0 | 0 | 0 | 0 | 0 | 0 | 0 | 0 | 0 | 0 | 0 | 0 | 0 | 0 | 0 | 0 | 0 | 0 | 0 | 0 | 0 | 0 | 0 | 0 | 0 | 0 | 0 | 0 | 0 | 0 | 0 | 0 | 0 | 0 | 0
Thermal_10 | 0 | 0 | 0 | 0 | 0 | 0 | 0 | 0 | 0 | 0 | 0 | 0 | 0 | 0 | 0 | 0 | 0 | 0 | 0 | 0 | 0 | 0 | 0 | 0 | 0 | 0 | 0 | 0 | 0 | 0 | 0 | 0 | 0 | 0 | 0 | 0 | 0 | 0 | 0 | 0 | 0 | 0 | 0 | 0 | 0 | 0 | 0 | 0 | 0 | 0 | 0 | 0 | 0 | 0 | 0 | 0 | 0 | 0 | 0 | 0 | 0 | 0 | 0 | 0 | 0 | 0 | 0 | 0 | 0 | 0 | 0 | 0 | 0 | 0 | 0 | 0 | 0 | 0 | 0 | 0 | 0 | 0 | 0 | 0 | 0 | 0 | 0 | 0 | 0 | 0 | 0 | 0 | 0 | 0 | 0 | 0
Thermal_11 | 0 | 0 | 0 | 0 | 0 | 0 | 0 | 0 | 0 | 0 | 0 | 0 | 0 | 0 | 0 | 0 | 0 | 0 | 0 | 0 | 0 | 0 | 0 | 0 | 0 | 0 | 0 | 0 | 0 | 0 | 0 | 0 | 0 | 0 | 0 | 0 | 0 | 0 | 0 | 0 | 0 | 0 | 0 | 0 | 0 | 0 | 0 | 0 | 0 | 0 | 0 | 0 | 0 | 0 | 0 | 0 | 0 | 0 | 0 | 0 | 0 | 0 | 0 | 0 | 0 | 0 | 0 | 0 | 0 | 0 | 0 | 0 | 0 | 0 | 0 | 0 | 0 | 0 | 0 | 0 | 0 | 0 | 0 | 0 | 0 | 0 | 0 | 0 | 0 | 0 | 0 | 0 | 0 | 0 | 0 | 0
Thermal_12 | 0 | 0 | 0 | 0 | 0 | 0 | 0 | 0 | 0 | 0 | 0 | 0 | 0 | 0 | 0 | 0 | 0 | 0 | 0 | 0 | 0 | 0 | 0 | 0 | 0 | 0 | 0 | 0 | 0 | 0 | 0 | 0 | 0 | 0 | 0 | 0 | 0 | 0 | 0 | 0 | 0 | 0 | 0 | 0 | 0 | 0 | 0 | 0 | 0 | 0 | 0 | 0 | 0 | 0 | 0 | 0 | 0 | 0 | 0 | 0 | 0 | 0 | 0 | 0 | 0 | 0 | 0 | 0 | 0 | 0 | 0 | 0 | 0 | 0 | 0 | 0 | 0 | 0 | 0 | 0 | 0 | 0 | 0 | 0 | 0 | 0 | 0 | 0 | 0 | 0 | 0 | 0 | 0 | 0 | 0 | 0
Thermal_13 | 0 | 0 | 0 | 0 | 0 | 0 | 0 | 0 | 0 | 0 | 0 | 0 | 0 | 0 | 0 | 0 | 0 | 0 | 0 | 0 | 0 | 0 | 0 | 0 | 0 | 0 | 0 | 0 | 0 | 0 | 0 | 0 | 0 | 0 | 0 | 0 | 0 | 0 | 0 | 0 | 0 | 0 | 0 | 0 | 0 | 0 | 0 | 0 | 0 | 0 | 0 | 0 | 0 | 0 | 0 | 0 | 0 | 0 | 0 | 0 | 0 | 0 | 0 | 0 | 0 | 0 | 0 | 0 | 0 | 0 | 0 | 0 | 0 | 0 | 0 | 0 | 0 | 0 | 0 | 0 | 0 | 0 | 0 | 0 | 0 | 0 | 0 | 0 | 0 | 0 | 0 | 0 | 0 | 0 | 0 | 0
Thermal_14 | 0 | 0 | 0 | 0 | 0 | 0 | 0 | 0 | 0 | 0 | 0 | 0 | 0 | 0 | 0 | 0 | 0 | 0 | 0 | 0 | 0 | 0 | 0 | 0 | 0 | 0 | 0 | 0 | 0 | 0 | 0 | 0 | 0 | 0 | 0 | 0 | 0 | 0 | 0 | 0 | 0 | 0 | 0 | 0 | 0 | 0 | 0 | 0 | 0 | 0 | 0 | 0 | 0 | 0 | 0 | 0 | 0 | 0 | 0 | 0 | 0 | 0 | 0 | 0 | 0 | 0 | 0 | 0 | 0 | 0 | 0 | 0 | 0 | 0 | 0 | 0 | 0 | 0 | 0 | 0 | 0 | 0 | 0 | 0 | 0 | 0 | 0 | 0 | 0 | 0 | 0 | 0 | 0 | 0 | 0 | 0
Thermal_15 | 1 | 0 | 0 | 0 | 0 | 0 | 0 | 0 | 0 | 0 | 0 | 0 | 0 | 0 | 0 | 0 | 0 | 0 | 0 | 0 | 0 | 0 | 0 | 0 | 0 | 0 | 0 | 0 | 0 | 0 | 0 | 0 | 0 | 0 | 0 | 0 | 0 | 0 | 0 | 0 | 0 | 0 | 0 | 0 | 0 | 0 | 0 | 0 | 0 | 0 | 0 | 0 | 0 | 0 | 0 | 0 | 0 | 0 | 0 | 0 | 0 | 0 | 0 | 0 | 0 | 0 | 0 | 0 | 0 | 0 | 0 | 0 | 0 | 0 | 0 | 0 | 0 | 0 | 0 | 0 | 0 | 0 | 0 | 0 | 0 | 0 | 0 | 0 | 0 | 0 | 0 | 0 | 0 | 0 | 0 | 0
Thermal_16 | 0 | 0 | 0 | 0 | 0 | 0 | 0 | 0 | 0 | 0 | 0 | 0 | 0 | 0 | 0 | 0 | 0 | 0 | 0 | 0 | 0 | 0 | 0 | 0 | 0 | 0 | 0 | 0 | 0 | 0 | 0 | 0 | 0 | 0 | 0 | 0 | 0 | 0 | 0 | 0 | 0 | 0 | 0 | 0 | 0 | 0 | 0 | 0 | 0 | 0 | 0 | 0 | 0 | 0 | 0 | 0 | 0 | 0 | 0 | 0 | 0 | 0 | 0 | 0 | 0 | 0 | 0 | 0 | 0 | 0 | 0 | 0 | 0 | 0 | 0 | 0 | 0 | 0 | 0 | 0 | 0 | 0 | 0 | 0 | 0 | 0 | 0 | 0 | 0 | 0 | 0 | 0 | 0 | 0 | 0 | 0
Thermal_17 | 1 | 0 | 0 | 0 | 0 | 0 | 0 | 0 | 0 | 0 | 0 | 0 | 0 | 0 | 0 | 0 | 0 | 0 | 0 | 0 | 0 | 0 | 0 | 0 | 0 | 0 | 0 | 0 | 0 | 0 | 0 | 0 | 0 | 0 | 0 | 0 | 0 | 0 | 0 | 0 | 0 | 0 | 0 | 0 | 0 | 0 | 0 | 0 | 0 | 0 | 0 | 0 | 0 | 0 | 0 | 0 | 0 | 0 | 0 | 0 | 0 | 0 | 0 | 0 | 0 | 0 | 0 | 0 | 0 | 0 | 0 | 0 | 0 | 0 | 0 | 0 | 0 | 0 | 0 | 0 | 0 | 0 | 0 | 0 | 0 | 0 | 0 | 0 | 0 | 0 | 0 | 0 | 0 | 0 | 0 | 0
Thermal_18 | 1 | 0 | 0 | 0 | 0 | 0 | 0 | 0 | 0 | 0 | 0 | 0 | 0 | 0 | 0 | 0 | 0 | 0 | 0 | 0 | 0 | 0 | 0 | 0 | 0 | 0 | 0 | 0 | 0 | 0 | 0 | 0 | 0 | 0 | 0 | 0 | 0 | 0 | 0 | 0 | 0 | 0 | 0 | 0 | 0 | 0 | 0 | 0 | 0 | 0 | 0 | 0 | 0 | 0 | 0 | 0 | 0 | 0 | 0 | 0 | 0 | 0 | 0 | 0 | 0 | 0 | 0 | 0 | 0 | 0 | 0 | 0 | 0 | 0 | 0 | 0 | 0 | 0 | 0 | 0 | 0 | 0 | 0 | 0 | 0 | 0 | 0 | 0 | 0 | 0 | 0 | 0 | 0 | 0 | 0 | 0
Thermal_19 | 1 | 0 | 0 | 0 | 0 | 0 | 0 | 0 | 0 | 0 | 0 | 0 | 0 | 0 | 0 | 0 | 0 | 0 | 0 | 0 | 0 | 0 | 0 | 0 | 0 | 0 | 0 | 0 | 0 | 0 | 0 | 0 | 0 | 0 | 0 | 0 | 0 | 0 | 0 | 0 | 0 | 0 | 0 | 0 | 0 | 0 | 0 | 0 | 0 | 0 | 0 | 0 | 0 | 0 | 0 | 0 | 0 | 0 | 0 | 0 | 0 | 0 | 0 | 0 | 0 | 0 | 0 | 0 | 0 | 0 | 0 | 0 | 0 | 0 | 0 | 0 | 0 | 0 | 0 | 0 | 0 | 0 | 0 | 0 | 0 | 0 | 0 | 0 | 0 | 0 | 0 | 0 | 0 | 0 | 0 | 0
Thermal_20 | 0 | 0 | 0 | 0 | 0 | 0 | 0 | 0 | 0 | 0 | 0 | 0 | 0 | 0 | 0 | 0 | 0 | 0 | 0 | 0 | 0 | 0 | 0 | 0 | 0 | 0 | 0 | 0 | 0 | 0 | 0 | 0 | 0 | 0 | 0 | 0 | 0 | 0 | 0 | 0 | 0 | 0 | 0 | 0 | 0 | 0 | 0 | 0 | 0 | 0 | 0 | 0 | 0 | 0 | 0 | 0 | 0 | 0 | 0 | 0 | 0 | 0 | 0 | 0 | 0 | 0 | 0 | 0 | 0 | 0 | 0 | 0 | 0 | 0 | 0 | 0 | 0 | 0 | 0 | 0 | 0 | 0 | 0 | 0 | 0 | 0 | 0 | 0 | 1 | 0 | 0 | 0 | 0 | 0 | 0 | 0
Thermal_21 | 0 | 0 | 0 | 0 | 0 | 0 | 0 | 0 | 0 | 0 | 0 | 0 | 0 | 0 | 0 | 0 | 0 | 0 | 0 | 0 | 0 | 0 | 0 | 0 | 0 | 0 | 0 | 0 | 0 | 0 | 0 | 0 | 0 | 0 | 0 | 0 | 0 | 0 | 0 | 0 | 0 | 0 | 0 | 0 | 0 | 0 | 0 | 0 | 0 | 0 | 0 | 0 | 0 | 0 | 0 | 0 | 0 | 0 | 0 | 0 | 0 | 0 | 0 | 0 | 0 | 0 | 0 | 0 | 0 | 0 | 0 | 0 | 0 | 0 | 0 | 0 | 0 | 0 | 0 | 0 | 0 | 0 | 0 | 0 | 0 | 0 | 0 | 0 | 0 | 0 | 0 | 0 | 0 | 0 | 0 | 0
Thermal_22 | 0 | 0 | 0 | 0 | 0 | 0 | 0 | 0 | 0 | 0 | 0 | 0 | 0 | 0 | 0 | 0 | 0 | 0 | 0 | 0 | 0 | 0 | 0 | 0 | 0 | 0 | 0 | 0 | 0 | 0 | 0 | 0 | 0 | 0 | 0 | 0 | 0 | 0 | 0 | 0 | 0 | 0 | 0 | 0 | 0 | 0 | 0 | 0 | 0 | 0 | 0 | 0 | 0 | 0 | 0 | 0 | 0 | 0 | 0 | 0 | 0 | 0 | 0 | 0 | 0 | 0 | 0 | 0 | 0 | 0 | 0 | 0 | 0 | 0 | 0 | 0 | 0 | 0 | 0 | 0 | 0 | 0 | 0 | 0 | 0 | 0 | 0 | 0 | 0 | 0 | 0 | 0 | 0 | 0 | 0 | 0
Thermal_23 | 0 | 0 | 0 | 0 | 0 | 0 | 0 | 0 | 0 | 0 | 0 | 0 | 0 | 0 | 0 | 0 | 0 | 0 | 0 | 0 | 0 | 0 | 0 | 0 | 0 | 0 | 0 | 0 | 0 | 0 | 0 | 0 | 0 | 0 | 0 | 0 | 0 | 0 | 0 | 0 | 0 | 0 | 0 | 0 | 0 | 0 | 0 | 0 | 0 | 0 | 0 | 0 | 0 | 0 | 0 | 0 | 0 | 0 | 0 | 0 | 0 | 0 | 0 | 0 | 0 | 0 | 0 | 0 | 0 | 0 | 0 | 0 | 0 | 0 | 0 | 0 | 0 | 0 | 0 | 0 | 0 | 0 | 0 | 0 | 0 | 0 | 0 | 0 | 0 | 0 | 0 | 0 | 0 | 0 | 0 | 0
Thermal_24 | 0 | 0 | 0 | 0 | 0 | 0 | 0 | 0 | 0 | 0 | 0 | 0 | 0 | 0 | 0 | 0 | 0 | 0 | 0 | 0 | 0 | 0 | 0 | 0 | 0 | 0 | 0 | 0 | 0 | 0 | 0 | 0 | 0 | 0 | 0 | 0 | 0 | 0 | 0 | 0 | 0 | 0 | 0 | 0 | 0 | 0 | 0 | 0 | 0 | 0 | 0 | 0 | 0 | 0 | 0 | 0 | 0 | 0 | 0 | 0 | 0 | 0 | 0 | 0 | 0 | 0 | 0 | 0 | 0 | 0 | 0 | 0 | 0 | 0 | 0 | 0 | 0 | 0 | 0 | 0 | 0 | 0 | 0 | 0 | 0 | 0 | 0 | 0 | 0 | 0 | 0 | 0 | 0 | 0 | 0 | 0
Thermal_25 | 1 | 0 | 0 | 0 | 0 | 0 | 0 | 0 | 0 | 0 | 0 | 0 | 0 | 0 | 0 | 0 | 0 | 0 | 0 | 0 | 0 | 0 | 0 | 0 | 0 | 0 | 0 | 0 | 0 | 0 | 0 | 0 | 0 | 0 | 0 | 0 | 0 | 0 | 0 | 0 | 0 | 0 | 0 | 0 | 0 | 0 | 0 | 0 | 0 | 0 | 0 | 0 | 0 | 0 | 0 | 0 | 0 | 0 | 0 | 0 | 0 | 0 | 0 | 0 | 0 | 0 | 0 | 0 | 0 | 0 | 0 | 0 | 0 | 0 | 0 | 0 | 0 | 0 | 0 | 0 | 0 | 0 | 0 | 0 | 0 | 0 | 0 | 0 | 0 | 0 | 0 | 0 | 0 | 0 | 0 | 0
Thermal_26 | 1 | 0 | 0 | 0 | 0 | 0 | 0 | 0 | 0 | 0 | 0 | 0 | 0 | 0 | 0 | 0 | 0 | 0 | 0 | 0 | 0 | 0 | 0 | 0 | 0 | 0 | 0 | 0 | 0 | 0 | 0 | 0 | 0 | 0 | 0 | 0 | 0 | 0 | 0 | 0 | 0 | 0 | 0 | 0 | 0 | 0 | 0 | 0 | 0 | 0 | 0 | 0 | 0 | 0 | 0 | 0 | 0 | 0 | 0 | 0 | 0 | 0 | 0 | 0 | 0 | 0 | 0 | 0 | 0 | 0 | 0 | 0 | 0 | 0 | 0 | 0 | 0 | 0 | 0 | 0 | 0 | 0 | 0 | 0 | 0 | 0 | 0 | 0 | 0 | 0 | 0 | 0 | 0 | 0 | 0 | 0
Thermal_27 | 1 | 0 | 0 | 0 | 0 | 0 | 0 | 0 | 0 | 0 | 0 | 0 | 0 | 0 | 0 | 0 | 0 | 0 | 0 | 0 | 0 | 0 | 0 | 0 | 0 | 0 | 0 | 0 | 0 | 0 | 0 | 0 | 0 | 0 | 0 | 0 | 0 | 0 | 0 | 0 | 0 | 0 | 0 | 0 | 0 | 0 | 0 | 0 | 0 | 0 | 0 | 0 | 0 | 0 | 0 | 0 | 0 | 0 | 0 | 0 | 0 | 0 | 0 | 0 | 0 | 0 | 0 | 0 | 0 | 0 | 0 | 0 | 0 | 0 | 0 | 0 | 0 | 0 | 0 | 0 | 0 | 0 | 0 | 0 | 0 | 0 | 0 | 0 | 0 | 0 | 0 | 0 | 0 | 0 | 0 | 0
Thermal_28 | 1 | 0 | 0 | 0 | 0 | 0 | 0 | 0 | 0 | 0 | 0 | 0 | 0 | 0 | 0 | 0 | 0 | 0 | 0 | 0 | 0 | 0 | 0 | 0 | 0 | 0 | 0 | 0 | 0 | 0 | 0 | 0 | 0 | 0 | 0 | 0 | 0 | 0 | 0 | 0 | 0 | 0 | 0 | 0 | 0 | 0 | 0 | 0 | 0 | 0 | 0 | 0 | 0 | 0 | 0 | 0 | 0 | 0 | 0 | 0 | 0 | 0 | 0 | 0 | 0 | 0 | 0 | 0 | 0 | 0 | 0 | 0 | 0 | 0 | 0 | 0 | 0 | 0 | 0 | 0 | 0 | 0 | 0 | 0 | 0 | 0 | 0 | 0 | 0 | 0 | 0 | 0 | 0 | 0 | 0 | 0
Thermal_29 | 1 | 0 | 0 | 0 | 0 | 0 | 0 | 0 | 0 | 0 | 0 | 0 | 0 | 0 | 0 | 0 | 0 | 0 | 0 | 0 | 0 | 0 | 0 | 0 | 0 | 0 | 0 | 0 | 0 | 0 | 0 | 0 | 0 | 0 | 0 | 0 | 0 | 0 | 0 | 0 | 0 | 0 | 0 | 0 | 0 | 0 | 0 | 0 | 0 | 0 | 0 | 0 | 0 | 0 | 0 | 0 | 0 | 0 | 0 | 0 | 0 | 0 | 0 | 0 | 0 | 0 | 0 | 0 | 0 | 0 | 0 | 0 | 0 | 0 | 0 | 0 | 0 | 0 | 0 | 0 | 0 | 0 | 0 | 0 | 0 | 0 | 0 | 0 | 0 | 0 | 0 | 0 | 0 | 0 | 0 | 0
Thermal_30 | 0 | 0 | 0 | 0 | 0 | 0 | 0 | 0 | 0 | 0 | 0 | 0 | 0 | 0 | 0 | 0 | 0 | 0 | 0 | 0 | 0 | 0 | 0 | 0 | 0 | 0 | 0 | 0 | 0 | 0 | 0 | 0 | 0 | 0 | 0 | 0 | 0 | 0 | 0 | 0 | 0 | 0 | 0 | 0 | 0 | 0 | 0 | 0 | 0 | 0 | 0 | 0 | 0 | 0 | 0 | 0 | 0 | 0 | 0 | 0 | 0 | 0 | 0 | 0 | 0 | 0 | 0 | 0 | 0 | 0 | 0 | 0 | 0 | 0 | 0 | 0 | 0 | 0 | 0 | 0 | 0 | 0 | 0 | 0 | 0 | 0 | 0 | 0 | 0 | 0 | 0 | 0 | 0 | 0 | 0 | 0
Thermal_31 | 0 | 0 | 0 | 0 | 0 | 0 | 0 | 0 | 0 | 0 | 0 | 0 | 0 | 0 | 0 | 0 | 0 | 0 | 0 | 0 | 0 | 0 | 0 | 0 | 0 | 0 | 0 | 0 | 0 | 0 | 0 | 0 | 0 | 0 | 0 | 0 | 0 | 0 | 0 | 0 | 0 | 0 | 0 | 0 | 0 | 0 | 0 | 0 | 0 | 0 | 0 | 0 | 0 | 0 | 0 | 0 | 0 | 0 | 0 | 0 | 0 | 0 | 0 | 0 | 0 | 0 | 0 | 0 | 0 | 0 | 0 | 0 | 0 | 0 | 0 | 0 | 0 | 0 | 0 | 0 | 0 | 0 | 0 | 0 | 0 | 0 | 0 | 0 | 0 | 0 | 0 | 0 | 0 | 0 | 0 | 0
Thermal_32 | 0 | 0 | 0 | 0 | 0 | 0 | 0 | 0 | 0 | 0 | 0 | 0 | 0 | 0 | 0 | 0 | 0 | 0 | 0 | 0 | 0 | 0 | 0 | 0 | 0 | 0 | 0 | 0 | 0 | 0 | 0 | 0 | 0 | 0 | 0 | 0 | 0 | 0 | 0 | 0 | 0 | 0 | 0 | 0 | 0 | 0 | 0 | 0 | 0 | 0 | 0 | 0 | 0 | 0 | 0 | 0 | 0 | 0 | 0 | 0 | 0 | 0 | 0 | 0 | 0 | 0 | 0 | 0 | 0 | 0 | 0 | 0 | 0 | 0 | 0 | 0 | 0 | 0 | 0 | 0 | 0 | 0 | 0 | 0 | 0 | 0 | 0 | 0 | 0 | 0 | 0 | 0 | 0 | 0 | 0 | 0

## LevelC_火电机组中标费用
火电机组编号 | 时段1 | 时段2 | 时段3 | 时段4 | 时段5 | 时段6 | 时段7 | 时段8 | 时段9 | 时段10 | 时段11 | 时段12 | 时段13 | 时段14 | 时段15 | 时段16 | 时段17 | 时段18 | 时段19 | 时段20 | 时段21 | 时段22 | 时段23 | 时段24 | 时段25 | 时段26 | 时段27 | 时段28 | 时段29 | 时段30 | 时段31 | 时段32 | 时段33 | 时段34 | 时段35 | 时段36 | 时段37 | 时段38 | 时段39 | 时段40 | 时段41 | 时段42 | 时段43 | 时段44 | 时段45 | 时段46 | 时段47 | 时段48 | 时段49 | 时段50 | 时段51 | 时段52 | 时段53 | 时段54 | 时段55 | 时段56 | 时段57 | 时段58 | 时段59 | 时段60 | 时段61 | 时段62 | 时段63 | 时段64 | 时段65 | 时段66 | 时段67 | 时段68 | 时段69 | 时段70 | 时段71 | 时段72 | 时段73 | 时段74 | 时段75 | 时段76 | 时段77 | 时段78 | 时段79 | 时段80 | 时段81 | 时段82 | 时段83 | 时段84 | 时段85 | 时段86 | 时段87 | 时段88 | 时段89 | 时段90 | 时段91 | 时段92 | 时段93 | 时段94 | 时段95 | 时段96
id | t1 | t2 | t3 | t4 | t5 | t6 | t7 | t8 | t9 | t10 | t11 | t12 | t13 | t14 | t15 | t16 | t17 | t18 | t19 | t20 | t21 | t22 | t23 | t24 | t25 | t26 | t27 | t28 | t29 | t30 | t31 | t32 | t33 | t34 | t35 | t36 | t37 | t38 | t39 | t40 | t41 | t42 | t43 | t44 | t45 | t46 | t47 | t48 | t49 | t50 | t51 | t52 | t53 | t54 | t55 | t56 | t57 | t58 | t59 | t60 | t61 | t62 | t63 | t64 | t65 | t66 | t67 | t68 | t69 | t70 | t71 | t72 | t73 | t74 | t75 | t76 | t77 | t78 | t79 | t80 | t81 | t82 | t83 | t84 | t85 | t86 | t87 | t88 | t89 | t90 | t91 | t92 | t93 | t94 | t95 | t96
str | float64 | float64 | float64 | float64 | float64 | float64 | float64 | float64 | float64 | float64 | float64 | float64 | float64 | float64 | float64 | float64 | float64 | float64 | float64 | float64 | float64 | float64 | float64 | float64 | float64 | float64 | float64 | float64 | float64 | float64 | float64 | float64 | float64 | float64 | float64 | float64 | float64 | float64 | float64 | float64 | float64 | float64 | float64 | float64 | float64 | float64 | float64 | float64 | float64 | float64 | float64 | float64 | float64 | float64 | float64 | float64 | float64 | float64 | float64 | float64 | float64 | float64 | float64 | float64 | float64 | float64 | float64 | float64 | float64 | float64 | float64 | float64 | float64 | float64 | float64 | float64 | float64 | float64 | float64 | float64 | float64 | float64 | float64 | float64 | float64 | float64 | float64 | float64 | float64 | float64 | float64 | float64 | float64 | float64 | float64 | float64
Thermal_1 | 0 | 0 | 0 | 0 | 0 | 0 | 0 | 0 | 0 | 0 | 0 | 0 | 0 | 0 | 0 | 0 | 0 | 0 | 0 | 0 | 13343.3664 | 18367.1779 | 23451.1368 | 28174.1177 | 31717.7952 | 33809.5212 | 33809.5212 | 33809.5212 | 33809.5212 | 33809.5212 | 33809.5212 | 33809.5212 | 33809.5212 | 33809.5212 | 33809.5212 | 33809.5212 | 33809.5212 | 33809.5212 | 33809.5212 | 33809.5212 | 33809.5212 | 33809.5212 | 33809.5212 | 33809.5212 | 33809.5212 | 33809.5212 | 33809.5212 | 33809.5212 | 33809.5212 | 33809.5212 | 33809.5212 | 33809.5212 | 33809.5212 | 33809.5212 | 33809.5212 | 33809.5212 | 33809.5212 | 33809.5212 | 33809.5212 | 33809.5212 | 33809.5212 | 33809.5212 | 33809.5212 | 33809.5212 | 33809.5212 | 33809.5212 | 33809.5212 | 33809.5212 | 33809.5212 | 33809.5212 | 33809.5212 | 33809.5212 | 33809.5212 | 33809.5212 | 33809.5212 | 33809.5212 | 33809.5212 | 33809.5212 | 33809.5212 | 33809.5212 | 33809.5212 | 33809.5212 | 33809.5212 | 33809.5212 | 33809.5212 | 33809.5212 | 33809.5212 | 33809.5212 | 33809.5212 | 33809.5212 | 33809.5212 | 33809.5212 | 33809.5212 | 31717.7952 | 27564.4169 | 23451.1368
Thermal_2 | 31393.2455 | 29054.903 | 27564.4169 | 27331.1512 | 25265.4287 | 25280.4891 | 25287.0248 | 25293.5604 | 25300.0961 | 25230.9507 | 25135.0944 | 25039.2381 | 24943.3818 | 24890.402 | 24864.9855 | 24839.5691 | 24814.1527 | 24809.2272 | 27564.4169 | 32066.1953 | 26876.9817 | 27564.4169 | 27564.4169 | 29636.0938 | 33501.1349 | 33809.5212 | 33809.5212 | 33809.5212 | 33809.5212 | 33809.5212 | 33809.5212 | 33809.5212 | 33809.5212 | 33809.5212 | 33809.5212 | 33809.5212 | 33809.5212 | 33809.5212 | 33809.5212 | 33809.5212 | 33809.5212 | 33809.5212 | 33809.5212 | 33809.5212 | 33809.5212 | 33809.5212 | 33809.5212 | 33809.5212 | 33809.5212 | 33809.5212 | 33809.5212 | 33809.5212 | 33809.5212 | 33809.5212 | 33809.5212 | 33809.5212 | 33809.5212 | 33809.5212 | 33809.5212 | 33809.5212 | 33809.5212 | 33809.5212 | 33809.5212 | 33809.5212 | 33809.5212 | 33809.5212 | 33809.5212 | 33809.5212 | 33809.5212 | 33809.5212 | 33809.5212 | 33809.5212 | 33809.5212 | 33809.5212 | 33809.5212 | 33809.5212 | 33809.5212 | 33809.5212 | 33809.5212 | 33809.5212 | 33809.5212 | 33809.5212 | 33809.5212 | 33809.5212 | 33809.5212 | 33809.5212 | 33809.5212 | 33809.5212 | 33809.5212 | 33809.5212 | 33809.5212 | 33809.5212 | 33809.5212 | 32701.7133 | 27564.4169 | 25046.0485
Thermal_3 | 0 | 0 | 0 | 0 | 0 | 0 | 0 | 0 | 0 | 0 | 0 | 0 | 0 | 0 | 0 | 0 | 0 | 0 | 0 | 0 | 0 | 0 | 0 | 0 | 0 | 0 | 0 | 0 | 0 | 0 | 0 | 0 | 0 | 0 | 0 | 0 | 0 | 0 | 0 | 0 | 0 | 0 | 0 | 0 | 0 | 0 | 0 | 0 | 0 | 0 | 0 | 0 | 0 | 0 | 0 | 0 | 0 | 0 | 0 | 0 | 0 | 0 | 0 | 0 | 0 | 0 | 0 | 0 | 0 | 0 | 0 | 0 | 0 | 0 | 0 | 0 | 0 | 0 | 0 | 0 | 0 | 0 | 0 | 0 | 0 | 0 | 0 | 0 | 0 | 0 | 0 | 0 | 0 | 0 | 0 | 0
Thermal_4 | 0 | 0 | 0 | 0 | 0 | 0 | 0 | 0 | 0 | 0 | 0 | 0 | 0 | 0 | 0 | 0 | 0 | 0 | 0 | 0 | 0 | 0 | 0 | 0 | 0 | 0 | 0 | 14326.1664 | 19718.5279 | 25171.0368 | 28144.3516 | 29579.1569 | 33271.7819 | 34027.3752 | 34990.2386 | 36266.5212 | 36266.5212 | 36266.5212 | 36266.5212 | 36160.0784 | 34027.3752 | 34027.3752 | 34027.3752 | 32917.7811 | 30267.8344 | 29579.1569 | 29579.1569 | 25197.0801 | 22982.0136 | 20105.0572 | 16475.0914 | 16475.0914 | 16475.0914 | 16475.0914 | 16475.0914 | 16475.0914 | 16673.4729 | 16993.5245 | 17526.946 | 19075.9165 | 20630.0276 | 20803.015 | 21270.7606 | 22982.0136 | 25171.0368 | 27370.0846 | 29579.1569 | 29579.1569 | 31775.6543 | 34027.3752 | 34027.3752 | 36266.5212 | 36266.5212 | 36266.5212 | 36266.5212 | 36266.5212 | 36266.5212 | 36266.5212 | 36266.5212 | 36266.5212 | 36266.5212 | 36266.5212 | 36266.5212 | 36266.5212 | 36266.5212 | 36266.5212 | 34027.3752 | 30731.4466 | 29579.1569 | 25171.0368 | 21892.5143 | 16475.0914 | 14326.1664 | 14326.1664 | 14326.1664 | 14326.1664
Thermal_5 | 0 | 0 | 0 | 0 | 0 | 0 | 0 | 0 | 0 | 0 | 0 | 0 | 0 | 0 | 0 | 0 | 0 | 0 | 0 | 0 | 0 | 0 | 0 | 0 | 0 | 0 | 0 | 0 | 0 | 0 | 0 | 0 | 0 | 0 | 0 | 0 | 0 | 0 | 0 | 0 | 0 | 0 | 0 | 0 | 0 | 0 | 0 | 0 | 0 | 0 | 0 | 0 | 0 | 0 | 0 | 0 | 0 | 0 | 0 | 0 | 0 | 0 | 0 | 0 | 0 | 0 | 0 | 0 | 0 | 0 | 0 | 0 | 0 | 0 | 0 | 0 | 0 | 0 | 0 | 0 | 0 | 0 | 0 | 0 | 0 | 0 | 0 | 0 | 0 | 0 | 0 | 0 | 0 | 0 | 0 | 0
Thermal_6 | 0 | 0 | 0 | 0 | 0 | 0 | 0 | 0 | 0 | 0 | 0 | 0 | 0 | 0 | 0 | 0 | 0 | 0 | 0 | 0 | 0 | 0 | 0 | 0 | 0 | 0 | 0 | 0 | 0 | 0 | 0 | 0 | 0 | 0 | 0 | 0 | 0 | 0 | 0 | 0 | 0 | 0 | 0 | 0 | 0 | 0 | 0 | 0 | 0 | 0 | 0 | 0 | 0 | 0 | 0 | 0 | 0 | 0 | 0 | 0 | 0 | 0 | 0 | 0 | 0 | 0 | 0 | 0 | 0 | 0 | 0 | 0 | 0 | 0 | 0 | 0 | 0 | 0 | 0 | 0 | 0 | 0 | 0 | 0 | 0 | 0 | 0 | 0 | 0 | 0 | 0 | 0 | 0 | 0 | 0 | 0
Thermal_7 | 0 | 0 | 0 | 0 | 0 | 0 | 0 | 0 | 0 | 0 | 0 | 0 | 0 | 0 | 0 | 0 | 0 | 0 | 0 | 0 | 0 | 0 | 0 | 0 | 0 | 0 | 0 | 0 | 0 | 0 | 0 | 0 | 0 | 0 | 0 | 0 | 0 | 0 | 0 | 0 | 0 | 0 | 0 | 0 | 0 | 0 | 0 | 0 | 0 | 0 | 0 | 0 | 0 | 0 | 0 | 0 | 0 | 0 | 0 | 0 | 0 | 0 | 0 | 0 | 0 | 0 | 0 | 0 | 0 | 0 | 0 | 0 | 0 | 0 | 0 | 0 | 0 | 0 | 0 | 0 | 0 | 0 | 0 | 0 | 0 | 0 | 0 | 0 | 0 | 0 | 0 | 0 | 0 | 0 | 0 | 0
Thermal_8 | 0 | 0 | 0 | 0 | 0 | 0 | 0 | 0 | 0 | 0 | 0 | 0 | 0 | 0 | 0 | 0 | 0 | 0 | 0 | 0 | 0 | 0 | 0 | 0 | 0 | 0 | 0 | 0 | 0 | 0 | 0 | 0 | 0 | 0 | 0 | 0 | 0 | 0 | 0 | 0 | 0 | 0 | 0 | 0 | 0 | 0 | 0 | 0 | 0 | 0 | 0 | 0 | 0 | 0 | 0 | 0 | 0 | 0 | 0 | 0 | 0 | 0 | 0 | 0 | 0 | 0 | 0 | 0 | 0 | 0 | 0 | 0 | 0 | 0 | 0 | 0 | 0 | 0 | 0 | 0 | 0 | 0 | 0 | 0 | 0 | 0 | 0 | 0 | 0 | 0 | 0 | 0 | 0 | 0 | 0 | 0
Thermal_9 | 5497.2099 | 5497.2099 | 5497.2099 | 5497.2099 | 5497.2099 | 5497.2099 | 5497.2099 | 5497.2099 | 5497.2099 | 5497.2099 | 5497.2099 | 5497.2099 | 5497.2099 | 5497.2099 | 5497.2099 | 5497.2099 | 5497.2099 | 5497.2099 | 5497.2099 | 5497.2099 | 5497.2099 | 5497.2099 | 5497.2099 | 5497.2099 | 5497.2099 | 5497.2099 | 5497.2099 | 5497.2099 | 5497.2099 | 6169.0911 | 6169.0911 | 6846.0374 | 6846.0374 | 7528.0487 | 7528.0487 | 7528.0487 | 7528.0487 | 7761.5739 | 7528.0487 | 7528.0487 | 7528.0487 | 6846.0374 | 6846.0374 | 6846.0374 | 6846.0374 | 6846.0374 | 6169.0911 | 6169.0911 | 5497.2099 | 5497.2099 | 5497.2099 | 5497.2099 | 5497.2099 | 5497.2099 | 5497.2099 | 5497.2099 | 5497.2099 | 5497.2099 | 5497.2099 | 5497.2099 | 5497.2099 | 5497.2099 | 5497.2099 | 5497.2099 | 6169.0911 | 6169.0911 | 6169.0911 | 6846.0374 | 6846.0374 | 6846.0374 | 7528.0487 | 7528.0487 | 8215.1251 | 8215.1251 | 8907.2666 | 9604.4731 | 9604.4731 | 9604.4731 | 9604.4731 | 9604.4731 | 9604.4731 | 9604.4731 | 8947.3908 | 8907.2666 | 8215.1251 | 7528.0487 | 7394.1706 | 6846.0374 | 6846.0374 | 5910.5105 | 5497.2099 | 5497.2099 | 5497.2099 | 5497.2099 | 5497.2099 | 5497.2099
Thermal_10 | 5497.2099 | 5497.2099 | 5497.2099 | 5497.2099 | 5497.2099 | 5497.2099 | 5497.2099 | 5497.2099 | 5497.2099 | 5497.2099 | 5497.2099 | 5497.2099 | 5497.2099 | 5497.2099 | 5497.2099 | 5497.2099 | 5497.2099 | 5497.2099 | 5497.2099 | 5497.2099 | 5497.2099 | 5497.2099 | 5497.2099 | 5497.2099 | 5497.2099 | 5497.2099 | 5497.2099 | 5497.2099 | 5497.2099 | 6169.0911 | 6169.0911 | 6846.0374 | 6846.0374 | 7528.0487 | 7528.0487 | 7528.0487 | 7528.0487 | 8215.1251 | 7528.0487 | 7528.0487 | 7528.0487 | 7528.0487 | 6846.0374 | 6846.0374 | 6846.0374 | 6846.0374 | 6595.6762 | 6169.0911 | 5497.2099 | 5497.2099 | 5497.2099 | 5497.2099 | 5497.2099 | 5497.2099 | 5497.2099 | 5497.2099 | 5497.2099 | 5497.2099 | 5497.2099 | 5497.2099 | 5497.2099 | 5497.2099 | 5497.2099 | 5497.2099 | 6169.0911 | 6169.0911 | 6525.4824 | 6846.0374 | 6846.0374 | 6846.0374 | 7528.0487 | 8215.1251 | 8215.1251 | 8907.2666 | 9604.4731 | 9604.4731 | 9604.4731 | 10306.7446 | 10306.7446 | 10306.7446 | 9604.4731 | 9604.4731 | 9604.4731 | 8907.2666 | 8215.1251 | 7528.0487 | 7528.0487 | 6846.0374 | 6846.0374 | 6169.0911 | 5497.2099 | 5497.2099 | 5497.2099 | 5497.2099 | 5497.2099 | 5497.2099
Thermal_11 | 5497.2099 | 5497.2099 | 5497.2099 | 5497.2099 | 5497.2099 | 5497.2099 | 5497.2099 | 5497.2099 | 5497.2099 | 5497.2099 | 5497.2099 | 5497.2099 | 5497.2099 | 5497.2099 | 5497.2099 | 5497.2099 | 5497.2099 | 5497.2099 | 5497.2099 | 5497.2099 | 5497.2099 | 5497.2099 | 5497.2099 | 5497.2099 | 5497.2099 | 5497.2099 | 5497.2099 | 5497.2099 | 5497.2099 | 5497.2099 | 6169.0911 | 6846.0374 | 6846.0374 | 7528.0487 | 7528.0487 | 7528.0487 | 8215.1251 | 8215.1251 | 7693.8479 | 7528.0487 | 7528.0487 | 7528.0487 | 6846.0374 | 6846.0374 | 6846.0374 | 6846.0374 | 6169.0911 | 6169.0911 | 5497.2099 | 5497.2099 | 5497.2099 | 5497.2099 | 5497.2099 | 5497.2099 | 5497.2099 | 5497.2099 | 5497.2099 | 5497.2099 | 5497.2099 | 5497.2099 | 5497.2099 | 5497.2099 | 5497.2099 | 5497.2099 | 5497.2099 | 6169.0911 | 6169.0911 | 6846.0374 | 6846.0374 | 7528.0487 | 7528.0487 | 7528.0487 | 8215.1251 | 8708.1863 | 9604.4731 | 9604.4731 | 9604.4731 | 9604.4731 | 10101.1785 | 10306.7446 | 9604.4731 | 9604.4731 | 9604.4731 | 8907.2666 | 8215.1251 | 7795.8986 | 7528.0487 | 6846.0374 | 6846.0374 | 6169.0911 | 5497.2099 | 5497.2099 | 5497.2099 | 5497.2099 | 5497.2099 | 5497.2099
Thermal_12 | 5497.2099 | 5497.2099 | 5497.2099 | 5497.2099 | 5497.2099 | 5497.2099 | 5497.2099 | 5497.2099 | 5497.2099 | 5497.2099 | 5497.2099 | 5497.2099 | 5497.2099 | 5497.2099 | 5497.2099 | 5497.2099 | 5497.2099 | 5497.2099 | 5497.2099 | 5497.2099 | 5497.2099 | 5497.2099 | 5497.2099 | 5497.2099 | 5497.2099 | 5497.2099 | 5497.2099 | 5497.2099 | 5497.2099 | 5712.7037 | 6169.0911 | 6846.0374 | 6846.0374 | 7528.0487 | 7528.0487 | 7528.0487 | 7528.0487 | 8215.1251 | 8215.1251 | 7528.0487 | 7528.0487 | 7528.0487 | 7031.3046 | 6846.0374 | 6846.0374 | 6846.0374 | 6169.0911 | 6169.0911 | 5497.2099 | 5497.2099 | 5497.2099 | 5497.2099 | 5497.2099 | 5497.2099 | 5497.2099 | 5497.2099 | 5497.2099 | 5497.2099 | 5497.2099 | 5497.2099 | 5497.2099 | 5497.2099 | 5497.2099 | 5497.2099 | 6032.2396 | 6169.0911 | 6846.0374 | 6846.0374 | 6846.0374 | 6846.0374 | 7528.0487 | 8215.1251 | 8215.1251 | 8215.1251 | 9434.6332 | 9604.4731 | 9604.4731 | 10306.7446 | 10306.7446 | 9604.4731 | 9604.4731 | 9604.4731 | 9604.4731 | 8907.2666 | 8215.1251 | 7528.0487 | 7528.0487 | 6846.0374 | 6846.0374 | 6169.0911 | 5497.2099 | 5497.2099 | 5497.2099 | 5497.2099 | 5497.2099 | 5497.2099
Thermal_13 | 5497.2099 | 5497.2099 | 5497.2099 | 5497.2099 | 5497.2099 | 5497.2099 | 5497.2099 | 5497.2099 | 5497.2099 | 5497.2099 | 5497.2099 | 5497.2099 | 5497.2099 | 5497.2099 | 5497.2099 | 5497.2099 | 5497.2099 | 5497.2099 | 5497.2099 | 5497.2099 | 5497.2099 | 5497.2099 | 5497.2099 | 5497.2099 | 5497.2099 | 5497.2099 | 5497.2099 | 5497.2099 | 5497.2099 | 5497.2099 | 6169.0911 | 6846.0374 | 6846.0374 | 7528.0487 | 7528.0487 | 7528.0487 | 7714.5568 | 8215.1251 | 8215.1251 | 7528.0487 | 7528.0487 | 7066.5834 | 6846.0374 | 6846.0374 | 6846.0374 | 6846.0374 | 6846.0374 | 6169.0911 | 5497.2099 | 5497.2099 | 5497.2099 | 5497.2099 | 5497.2099 | 5497.2099 | 5497.2099 | 5497.2099 | 5497.2099 | 5497.2099 | 5497.2099 | 5497.2099 | 5497.2099 | 5497.2099 | 5497.2099 | 5497.2099 | 5497.2099 | 6169.0911 | 6846.0374 | 6846.0374 | 6846.0374 | 7393.0663 | 7528.0487 | 7528.0487 | 8215.1251 | 8907.2666 | 9604.4731 | 9604.4731 | 9604.4731 | 9604.4731 | 10306.7446 | 10306.7446 | 9604.4731 | 9604.4731 | 9604.4731 | 8907.2666 | 8215.1251 | 8215.1251 | 7528.0487 | 6846.0374 | 6846.0374 | 6169.0911 | 5497.2099 | 5497.2099 | 5497.2099 | 5497.2099 | 5497.2099 | 5497.2099
Thermal_14 | 5497.2099 | 5497.2099 | 5497.2099 | 5497.2099 | 5497.2099 | 5497.2099 | 5497.2099 | 5497.2099 | 5497.2099 | 5497.2099 | 5497.2099 | 5497.2099 | 5497.2099 | 5497.2099 | 5497.2099 | 5497.2099 | 5497.2099 | 5497.2099 | 5497.2099 | 5497.2099 | 5497.2099 | 5497.2099 | 5497.2099 | 5497.2099 | 5497.2099 | 5497.2099 | 5497.2099 | 5497.2099 | 5497.2099 | 6169.0911 | 6169.0911 | 6846.0374 | 6846.0374 | 7528.0487 | 7528.0487 | 7528.0487 | 8215.1251 | 8215.1251 | 7528.0487 | 7528.0487 | 7528.0487 | 7528.0487 | 6846.0374 | 6846.0374 | 6846.0374 | 6846.0374 | 6846.0374 | 6169.0911 | 5497.2099 | 5497.2099 | 5497.2099 | 5497.2099 | 5497.2099 | 5497.2099 | 5497.2099 | 5497.2099 | 5497.2099 | 5497.2099 | 5497.2099 | 5497.2099 | 5497.2099 | 5497.2099 | 5497.2099 | 5497.2099 | 5497.2099 | 6169.0911 | 6846.0374 | 6846.0374 | 6846.0374 | 6846.0374 | 7528.0487 | 7707.1534 | 8215.1251 | 8907.2666 | 9604.4731 | 9604.4731 | 9604.4731 | 9690.2286 | 10306.7446 | 10264.8469 | 9675.137 | 9604.4731 | 9604.4731 | 8907.2666 | 8215.1251 | 7528.0487 | 7528.0487 | 6846.0374 | 6846.0374 | 6169.0911 | 5497.2099 | 5497.2099 | 5497.2099 | 5497.2099 | 5497.2099 | 5497.2099
Thermal_15 | 0 | 0 | 0 | 0 | 0 | 0 | 0 | 0 | 0 | 0 | 0 | 0 | 0 | 0 | 0 | 0 | 0 | 0 | 0 | 0 | 0 | 0 | 0 | 0 | 0 | 0 | 0 | 0 | 0 | 0 | 0 | 0 | 0 | 0 | 0 | 0 | 0 | 0 | 0 | 0 | 0 | 0 | 0 | 0 | 0 | 0 | 0 | 0 | 0 | 0 | 0 | 0 | 0 | 0 | 0 | 0 | 0 | 0 | 0 | 0 | 0 | 0 | 0 | 0 | 0 | 0 | 0 | 0 | 0 | 0 | 0 | 0 | 0 | 0 | 0 | 0 | 0 | 0 | 0 | 0 | 0 | 0 | 0 | 0 | 0 | 0 | 0 | 0 | 0 | 0 | 0 | 0 | 0 | 0 | 0 | 0
Thermal_16 | 5577.0215 | 5577.0215 | 5577.0215 | 5577.0215 | 5577.0215 | 5577.0215 | 5577.0215 | 5577.0215 | 5577.0215 | 5577.0215 | 5577.0215 | 5577.0215 | 5577.0215 | 5577.0215 | 5577.0215 | 5577.0215 | 5577.0215 | 5577.0215 | 5577.0215 | 5577.0215 | 5577.0215 | 5577.0215 | 5577.0215 | 5577.0215 | 5577.0215 | 5577.0215 | 5577.0215 | 5577.0215 | 5577.0215 | 5577.0215 | 5577.0215 | 5577.0215 | 5577.0215 | 6258.6574 | 6258.6574 | 6398.0609 | 6945.3034 | 6945.3034 | 6945.3034 | 6258.6574 | 6258.6574 | 6258.6574 | 6258.6574 | 5577.0215 | 5577.0215 | 5577.0215 | 5577.0215 | 5577.0215 | 5577.0215 | 5577.0215 | 5577.0215 | 5577.0215 | 5577.0215 | 5577.0215 | 5577.0215 | 5577.0215 | 5577.0215 | 5577.0215 | 5577.0215 | 5577.0215 | 5577.0215 | 5577.0215 | 5577.0215 | 5577.0215 | 5577.0215 | 5577.0215 | 5577.0215 | 5577.0215 | 5577.0215 | 6258.6574 | 6258.6574 | 6945.3034 | 6945.3034 | 7636.9593 | 8333.6253 | 8333.6253 | 8710.3827 | 9035.3013 | 9035.3013 | 9035.3013 | 9035.3013 | 8333.6253 | 8333.6253 | 7636.9593 | 6945.3034 | 6945.3034 | 6258.6574 | 5577.0215 | 5577.0215 | 5577.0215 | 5577.0215 | 5577.0215 | 5577.0215 | 5577.0215 | 5577.0215 | 5577.0215
Thermal_17 | 0 | 0 | 0 | 0 | 0 | 0 | 0 | 0 | 0 | 0 | 0 | 0 | 0 | 0 | 0 | 0 | 0 | 0 | 0 | 0 | 0 | 0 | 0 | 0 | 0 | 0 | 0 | 0 | 0 | 0 | 0 | 0 | 0 | 0 | 0 | 0 | 0 | 0 | 0 | 0 | 0 | 0 | 0 | 0 | 0 | 0 | 0 | 0 | 0 | 0 | 0 | 0 | 0 | 0 | 0 | 0 | 0 | 0 | 0 | 0 | 0 | 0 | 0 | 0 | 0 | 0 | 0 | 0 | 0 | 0 | 0 | 0 | 0 | 0 | 0 | 0 | 0 | 0 | 0 | 0 | 0 | 0 | 0 | 0 | 0 | 0 | 0 | 0 | 0 | 0 | 0 | 0 | 0 | 0 | 0 | 0
Thermal_18 | 0 | 0 | 0 | 0 | 0 | 0 | 0 | 0 | 0 | 0 | 0 | 0 | 0 | 0 | 0 | 0 | 0 | 0 | 0 | 0 | 0 | 0 | 0 | 0 | 0 | 0 | 0 | 0 | 0 | 0 | 0 | 0 | 0 | 0 | 0 | 0 | 0 | 0 | 0 | 0 | 0 | 0 | 0 | 0 | 0 | 0 | 0 | 0 | 0 | 0 | 0 | 0 | 0 | 0 | 0 | 0 | 0 | 0 | 0 | 0 | 0 | 0 | 0 | 0 | 0 | 0 | 0 | 0 | 0 | 0 | 0 | 0 | 0 | 0 | 0 | 0 | 0 | 0 | 0 | 0 | 0 | 0 | 0 | 0 | 0 | 0 | 0 | 0 | 0 | 0 | 0 | 0 | 0 | 0 | 0 | 0
Thermal_19 | 0 | 0 | 0 | 0 | 0 | 0 | 0 | 0 | 0 | 0 | 0 | 0 | 0 | 0 | 0 | 0 | 0 | 0 | 0 | 0 | 0 | 0 | 0 | 0 | 0 | 0 | 0 | 0 | 0 | 0 | 0 | 0 | 0 | 0 | 0 | 0 | 0 | 0 | 0 | 0 | 0 | 0 | 0 | 0 | 0 | 0 | 0 | 0 | 0 | 0 | 0 | 0 | 0 | 0 | 0 | 0 | 0 | 0 | 0 | 0 | 0 | 0 | 0 | 0 | 0 | 0 | 0 | 0 | 0 | 0 | 0 | 0 | 0 | 0 | 0 | 0 | 0 | 0 | 0 | 0 | 0 | 0 | 0 | 0 | 0 | 0 | 0 | 0 | 0 | 0 | 0 | 0 | 0 | 0 | 0 | 0
Thermal_20 | 5577.0215 | 5577.0215 | 5577.0215 | 5577.0215 | 5577.0215 | 5577.0215 | 5577.0215 | 5577.0215 | 5577.0215 | 5577.0215 | 5577.0215 | 5577.0215 | 5577.0215 | 5577.0215 | 5577.0215 | 5577.0215 | 5577.0215 | 5577.0215 | 5577.0215 | 5577.0215 | 5577.0215 | 5577.0215 | 5577.0215 | 5577.0215 | 5577.0215 | 5577.0215 | 5577.0215 | 5577.0215 | 5577.0215 | 5577.0215 | 5577.0215 | 5577.0215 | 5577.0215 | 6258.6574 | 6258.6574 | 6945.3034 | 6945.3034 | 6945.3034 | 6945.3034 | 6258.6574 | 6258.6574 | 6258.6574 | 6258.6574 | 5577.0215 | 5577.0215 | 5577.0215 | 5577.0215 | 5577.0215 | 5577.0215 | 5577.0215 | 5577.0215 | 5577.0215 | 5577.0215 | 5577.0215 | 5577.0215 | 5577.0215 | 5577.0215 | 5577.0215 | 5577.0215 | 5577.0215 | 5577.0215 | 5577.0215 | 5577.0215 | 5577.0215 | 5577.0215 | 5577.0215 | 5577.0215 | 5577.0215 | 5577.0215 | 6258.6574 | 6258.6574 | 6945.3034 | 6945.3034 | 7636.9593 | 8333.6253 | 8333.6253 | 9035.3013 | 9035.3013 | 9035.3013 | 9035.3013 | 9035.3013 | 8333.6253 | 8333.6253 | 7965.2345 | 6945.3034 | 6945.3034 | 6258.6574 | 5577.0215 | 0 | 0 | 0 | 0 | 0 | 0 | 0 | 0
Thermal_21 | 5257.6524 | 5257.6524 | 5257.6524 | 5257.6524 | 5257.6524 | 5257.6524 | 5257.6524 | 5257.6524 | 5257.6524 | 5257.6524 | 5257.6524 | 5257.6524 | 5257.6524 | 5257.6524 | 5257.6524 | 5257.6524 | 5257.6524 | 5257.6524 | 5257.6524 | 5257.6524 | 5257.6524 | 5257.6524 | 5257.6524 | 5257.6524 | 5257.6524 | 6518.482 | 7858.4506 | 7200.6535 | 8521.3128 | 9189.2401 | 9862.2324 | 9862.2324 | 10540.2898 | 10540.2898 | 11223.4122 | 11223.4122 | 11223.4122 | 11223.4122 | 11223.4122 | 11223.4122 | 10540.2898 | 10540.2898 | 10540.2898 | 10540.2898 | 10540.2898 | 9862.2324 | 9862.2324 | 9189.2401 | 8521.3128 | 7858.4506 | 7200.6535 | 7200.6535 | 7200.6535 | 7200.6535 | 7417.9891 | 7737.1276 | 7858.4506 | 7858.4506 | 7858.4506 | 7858.4506 | 7858.4506 | 7858.4506 | 8521.3128 | 8521.3128 | 9189.2401 | 9189.2401 | 9862.2324 | 9862.2324 | 10540.2898 | 10540.2898 | 10540.2898 | 11223.4122 | 11911.5997 | 11911.5997 | 11911.5997 | 11911.5997 | 11911.5997 | 11911.5997 | 11911.5997 | 11911.5997 | 11911.5997 | 11911.5997 | 11911.5997 | 11911.5997 | 11911.5997 | 11223.4122 | 10540.2898 | 10540.2898 | 9862.2324 | 9189.2401 | 8521.3128 | 7343.0838 | 6011.0519 | 5257.6524 | 5257.6524 | 5257.6524
Thermal_22 | 5257.6524 | 5257.6524 | 5257.6524 | 5257.6524 | 5257.6524 | 5257.6524 | 5257.6524 | 5257.6524 | 5257.6524 | 5257.6524 | 5257.6524 | 5257.6524 | 5257.6524 | 5257.6524 | 5257.6524 | 5257.6524 | 5257.6524 | 5257.6524 | 5257.6524 | 5257.6524 | 5257.6524 | 5257.6524 | 5257.6524 | 5257.6524 | 5257.6524 | 6518.482 | 7858.4506 | 7200.6535 | 8521.3128 | 9189.2401 | 9862.2324 | 9862.2324 | 10540.2898 | 10540.2898 | 11223.4122 | 11223.4122 | 11223.4122 | 11223.4122 | 11223.4122 | 11223.4122 | 11223.4122 | 10540.2898 | 10540.2898 | 10540.2898 | 10540.2898 | 9940.1699 | 9862.2324 | 9189.2401 | 8521.3128 | 7858.4506 | 7322.0632 | 7858.4506 | 7677.3964 | 7858.4506 | 7858.4506 | 7858.4506 | 7858.4506 | 7858.4506 | 7858.4506 | 7858.4506 | 7858.4506 | 7914.1003 | 8521.3128 | 8521.3128 | 9189.2401 | 9862.2324 | 9862.2324 | 9862.2324 | 10540.2898 | 10540.2898 | 11162.0819 | 11223.4122 | 11911.5997 | 11911.5997 | 11911.5997 | 11911.5997 | 11911.5997 | 11911.5997 | 11911.5997 | 11911.5997 | 11911.5997 | 11911.5997 | 11911.5997 | 11911.5997 | 11911.5997 | 11223.4122 | 10540.2898 | 10540.2898 | 9862.2324 | 9189.2401 | 8521.3128 | 7200.6535 | 5960.6669 | 5257.6524 | 5257.6524 | 5257.6524
Thermal_23 | 5257.6524 | 5257.6524 | 5257.6524 | 5257.6524 | 5257.6524 | 5257.6524 | 5257.6524 | 5257.6524 | 5257.6524 | 5257.6524 | 5257.6524 | 5257.6524 | 5257.6524 | 5257.6524 | 5257.6524 | 5257.6524 | 5257.6524 | 5257.6524 | 5257.6524 | 5257.6524 | 5257.6524 | 5257.6524 | 5257.6524 | 5257.6524 | 5257.6524 | 6518.482 | 7858.4506 | 7532.3652 | 8521.3128 | 9189.2401 | 9862.2324 | 9862.2324 | 10540.2898 | 11223.4122 | 11223.4122 | 11223.4122 | 11223.4122 | 11223.4122 | 11223.4122 | 11223.4122 | 11223.4122 | 10540.2898 | 10540.2898 | 10540.2898 | 10540.2898 | 9862.2324 | 9862.2324 | 9189.2401 | 8637.9525 | 7858.4506 | 7858.4506 | 7499.7298 | 7858.4506 | 7855.0629 | 7858.4506 | 7858.4506 | 7858.4506 | 7858.4506 | 7858.4506 | 7858.4506 | 7858.4506 | 8521.3128 | 8521.3128 | 8809.3493 | 9189.2401 | 9297.856 | 9862.2324 | 9862.2324 | 10540.2898 | 10540.2898 | 11223.4122 | 11223.4122 | 11911.5997 | 11911.5997 | 11911.5997 | 11911.5997 | 11911.5997 | 11911.5997 | 11911.5997 | 11911.5997 | 11911.5997 | 11911.5997 | 11911.5997 | 11911.5997 | 11911.5997 | 11223.4122 | 10540.2898 | 10540.2898 | 9862.2324 | 9189.2401 | 8521.3128 | 7200.6535 | 6547.9214 | 5257.6524 | 5257.6524 | 5257.6524
Thermal_24 | 5257.6524 | 5257.6524 | 5257.6524 | 5257.6524 | 5257.6524 | 5257.6524 | 5257.6524 | 5257.6524 | 5257.6524 | 5257.6524 | 5257.6524 | 5257.6524 | 5257.6524 | 5257.6524 | 5257.6524 | 5257.6524 | 5257.6524 | 5257.6524 | 5257.6524 | 5257.6524 | 5257.6524 | 5257.6524 | 5257.6524 | 5257.6524 | 5257.6524 | 6518.482 | 7858.4506 | 7858.4506 | 8521.3128 | 9189.2401 | 9862.2324 | 9862.2324 | 10540.2898 | 11216.3956 | 11223.4122 | 11223.4122 | 11223.4122 | 11223.4122 | 11223.4122 | 11223.4122 | 11032.3179 | 10540.2898 | 10540.2898 | 10540.2898 | 10540.2898 | 10540.2898 | 9862.2324 | 9189.2401 | 8521.3128 | 7858.4506 | 7858.4506 | 7858.4506 | 7858.4506 | 7858.4506 | 7858.4506 | 7858.4506 | 7858.4506 | 7858.4506 | 7858.4506 | 7858.4506 | 7858.4506 | 8521.3128 | 8521.3128 | 9189.2401 | 9189.2401 | 9862.2324 | 9862.2324 | 9951.2333 | 10540.2898 | 10540.2898 | 11223.4122 | 11223.4122 | 11911.5997 | 11911.5997 | 11911.5997 | 11911.5997 | 11911.5997 | 11911.5997 | 11911.5997 | 11911.5997 | 11911.5997 | 11911.5997 | 11911.5997 | 11911.5997 | 11911.5997 | 11223.4122 | 10540.2898 | 10540.2898 | 9862.2324 | 9189.2401 | 8521.3128 | 7230.5533 | 5900.2544 | 5257.6524 | 5257.6524 | 5257.6524
Thermal_25 | 0 | 0 | 0 | 0 | 0 | 0 | 0 | 0 | 0 | 0 | 0 | 0 | 0 | 0 | 0 | 0 | 0 | 0 | 0 | 0 | 0 | 0 | 0 | 0 | 0 | 0 | 0 | 0 | 0 | 0 | 0 | 0 | 0 | 0 | 0 | 0 | 0 | 0 | 0 | 0 | 0 | 0 | 0 | 0 | 0 | 0 | 0 | 0 | 0 | 0 | 0 | 0 | 0 | 0 | 0 | 0 | 0 | 0 | 0 | 0 | 0 | 0 | 0 | 0 | 0 | 0 | 0 | 0 | 0 | 0 | 0 | 0 | 0 | 0 | 0 | 0 | 0 | 0 | 0 | 0 | 0 | 0 | 0 | 0 | 0 | 0 | 0 | 0 | 0 | 0 | 0 | 0 | 0 | 0 | 0 | 0
Thermal_26 | 0 | 0 | 0 | 0 | 0 | 0 | 0 | 0 | 0 | 0 | 0 | 0 | 0 | 0 | 0 | 0 | 0 | 0 | 0 | 0 | 0 | 0 | 0 | 0 | 0 | 0 | 0 | 0 | 0 | 0 | 0 | 0 | 0 | 0 | 0 | 0 | 0 | 0 | 0 | 0 | 0 | 0 | 0 | 0 | 0 | 0 | 0 | 0 | 0 | 0 | 0 | 0 | 0 | 0 | 0 | 0 | 0 | 0 | 0 | 0 | 0 | 0 | 0 | 0 | 0 | 0 | 0 | 0 | 0 | 0 | 0 | 0 | 0 | 0 | 0 | 0 | 0 | 0 | 0 | 0 | 0 | 0 | 0 | 0 | 0 | 0 | 0 | 0 | 0 | 0 | 0 | 0 | 0 | 0 | 0 | 0
Thermal_27 | 0 | 0 | 0 | 0 | 0 | 0 | 0 | 0 | 0 | 0 | 0 | 0 | 0 | 0 | 0 | 0 | 0 | 0 | 0 | 0 | 0 | 0 | 0 | 0 | 0 | 0 | 0 | 0 | 0 | 0 | 0 | 0 | 0 | 0 | 0 | 0 | 0 | 0 | 0 | 0 | 0 | 0 | 0 | 0 | 0 | 0 | 0 | 0 | 0 | 0 | 0 | 0 | 0 | 0 | 0 | 0 | 0 | 0 | 0 | 0 | 0 | 0 | 0 | 0 | 0 | 0 | 0 | 0 | 0 | 0 | 0 | 0 | 0 | 0 | 0 | 0 | 0 | 0 | 0 | 0 | 0 | 0 | 0 | 0 | 0 | 0 | 0 | 0 | 0 | 0 | 0 | 0 | 0 | 0 | 0 | 0
Thermal_28 | 0 | 0 | 0 | 0 | 0 | 0 | 0 | 0 | 0 | 0 | 0 | 0 | 0 | 0 | 0 | 0 | 0 | 0 | 0 | 0 | 0 | 0 | 0 | 0 | 0 | 0 | 0 | 0 | 0 | 0 | 0 | 0 | 0 | 0 | 0 | 0 | 0 | 0 | 0 | 0 | 0 | 0 | 0 | 0 | 0 | 0 | 0 | 0 | 0 | 0 | 0 | 0 | 0 | 0 | 0 | 0 | 0 | 0 | 0 | 0 | 0 | 0 | 0 | 0 | 0 | 0 | 0 | 0 | 0 | 0 | 0 | 0 | 0 | 0 | 0 | 0 | 0 | 0 | 0 | 0 | 0 | 0 | 0 | 0 | 0 | 0 | 0 | 0 | 0 | 0 | 0 | 0 | 0 | 0 | 0 | 0
Thermal_29 | 0 | 0 | 0 | 0 | 0 | 0 | 0 | 0 | 0 | 0 | 0 | 0 | 0 | 0 | 0 | 0 | 0 | 0 | 0 | 0 | 0 | 0 | 0 | 0 | 0 | 0 | 0 | 0 | 0 | 0 | 0 | 0 | 0 | 0 | 0 | 0 | 0 | 0 | 0 | 0 | 0 | 0 | 0 | 0 | 0 | 0 | 0 | 0 | 0 | 0 | 0 | 0 | 0 | 0 | 0 | 0 | 0 | 0 | 0 | 0 | 0 | 0 | 0 | 0 | 0 | 0 | 0 | 0 | 0 | 0 | 0 | 0 | 0 | 0 | 0 | 0 | 0 | 0 | 0 | 0 | 0 | 0 | 0 | 0 | 0 | 0 | 0 | 0 | 0 | 0 | 0 | 0 | 0 | 0 | 0 | 0
Thermal_30 | 8430.1854 | 8430.1854 | 8430.1854 | 7455.266 | 7455.266 | 7455.266 | 7455.266 | 7455.266 | 7455.266 | 7455.266 | 7455.266 | 7455.266 | 7455.266 | 7455.266 | 7455.266 | 7455.266 | 7455.266 | 7455.266 | 8430.1854 | 8430.1854 | 7455.266 | 7650.2384 | 8430.1854 | 8430.1854 | 8430.1854 | 8430.1854 | 10434.4631 | 10434.4631 | 10434.4631 | 11463.8215 | 11463.8215 | 11463.8215 | 12511.3261 | 12511.3261 | 12511.3261 | 12511.3261 | 12511.3261 | 12511.3261 | 12511.3261 | 12511.3261 | 12511.3261 | 12511.3261 | 12511.3261 | 12511.3261 | 12511.3261 | 12511.3261 | 11463.8215 | 11463.8215 | 11463.8215 | 10434.4631 | 10434.4631 | 10434.4631 | 10434.4631 | 10434.4631 | 10434.4631 | 10434.4631 | 10434.4631 | 10434.4631 | 10434.4631 | 10434.4631 | 10434.4631 | 10434.4631 | 10434.4631 | 11463.8215 | 11463.8215 | 11463.8215 | 11463.8215 | 12511.3261 | 12511.3261 | 12511.3261 | 12511.3261 | 12511.3261 | 12511.3261 | 13576.977 | 13576.977 | 13925.6688 | 14660.7743 | 14660.7743 | 14660.7743 | 14660.7743 | 14660.7743 | 13576.977 | 13576.977 | 13576.977 | 12511.3261 | 12511.3261 | 12511.3261 | 12511.3261 | 11463.8215 | 11463.8215 | 10434.4631 | 10434.4631 | 9423.2511 | 8430.1854 | 8255.8432 | 7455.266
Thermal_31 | 8430.1854 | 8430.1854 | 8430.1854 | 7455.266 | 7455.266 | 7455.266 | 7455.266 | 7455.266 | 7455.266 | 7455.266 | 7455.266 | 7455.266 | 7455.266 | 7455.266 | 7455.266 | 7455.266 | 7455.266 | 7455.266 | 8430.1854 | 8763.1451 | 7455.266 | 7455.266 | 7885.2258 | 8430.1854 | 8430.1854 | 9321.4254 | 10852.3801 | 10434.4631 | 11414.9044 | 11463.8215 | 11463.8215 | 12431.687 | 12511.3261 | 12511.3261 | 12511.3261 | 12511.3261 | 12511.3261 | 12511.3261 | 12511.3261 | 12511.3261 | 12511.3261 | 12511.3261 | 12511.3261 | 12511.3261 | 12511.3261 | 12511.3261 | 11463.8215 | 11463.8215 | 11463.8215 | 10434.4631 | 10434.4631 | 10434.4631 | 10434.4631 | 10434.4631 | 10434.4631 | 10434.4631 | 10434.4631 | 10434.4631 | 10434.4631 | 10434.4631 | 10434.4631 | 10434.4631 | 10434.4631 | 11463.8215 | 11463.8215 | 11463.8215 | 11463.8215 | 12511.3261 | 12511.3261 | 12511.3261 | 12511.3261 | 12511.3261 | 13410.9712 | 13576.977 | 13576.977 | 14660.7743 | 14660.7743 | 14660.7743 | 14660.7743 | 14660.7743 | 14660.7743 | 14524.9774 | 13576.977 | 13576.977 | 12996.2455 | 12511.3261 | 12511.3261 | 12511.3261 | 11463.8215 | 11463.8215 | 10434.4631 | 10434.4631 | 9423.2511 | 8430.1854 | 8430.1854 | 7455.266
Thermal_32 | 8430.1854 | 8430.1854 | 7593.6844 | 7455.266 | 7455.266 | 7455.266 | 7455.266 | 7455.266 | 7455.266 | 7455.266 | 7455.266 | 7455.266 | 7455.266 | 7455.266 | 7455.266 | 7455.266 | 7455.266 | 7455.266 | 7879.4062 | 8430.1854 | 7455.266 | 7455.266 | 8430.1854 | 8430.1854 | 8430.1854 | 8430.1854 | 11100.5185 | 10434.4631 | 11463.8215 | 11463.8215 | 11463.8215 | 12511.3261 | 12511.3261 | 12511.3261 | 12511.3261 | 12511.3261 | 12511.3261 | 12511.3261 | 12511.3261 | 12511.3261 | 12511.3261 | 12511.3261 | 12511.3261 | 12511.3261 | 12511.3261 | 12511.3261 | 11463.8215 | 11463.8215 | 11463.8215 | 10434.4631 | 10434.4631 | 10434.4631 | 10434.4631 | 10434.4631 | 10434.4631 | 10434.4631 | 10434.4631 | 10434.4631 | 10434.4631 | 10434.4631 | 10434.4631 | 10434.4631 | 10434.4631 | 11463.8215 | 11463.8215 | 11463.8215 | 11463.8215 | 12511.3261 | 12511.3261 | 12511.3261 | 12511.3261 | 12511.3261 | 12511.3261 | 13576.977 | 13576.977 | 14660.7743 | 14660.7743 | 14660.7743 | 14660.7743 | 14660.7743 | 14660.7743 | 14660.7743 | 13576.977 | 13576.977 | 13576.977 | 12511.3261 | 12511.3261 | 12511.3261 | 12001.7434 | 11463.8215 | 11391.3491 | 10434.4631 | 9423.2511 | 8430.1854 | 8430.1854 | 7455.266

## LevelC_火电机组辅助服务中标容量
火电机组编号 | 时段1 | 时段2 | 时段3 | 时段4 | 时段5 | 时段6 | 时段7 | 时段8 | 时段9 | 时段10 | 时段11 | 时段12 | 时段13 | 时段14 | 时段15 | 时段16 | 时段17 | 时段18 | 时段19 | 时段20 | 时段21 | 时段22 | 时段23 | 时段24 | 时段25 | 时段26 | 时段27 | 时段28 | 时段29 | 时段30 | 时段31 | 时段32 | 时段33 | 时段34 | 时段35 | 时段36 | 时段37 | 时段38 | 时段39 | 时段40 | 时段41 | 时段42 | 时段43 | 时段44 | 时段45 | 时段46 | 时段47 | 时段48 | 时段49 | 时段50 | 时段51 | 时段52 | 时段53 | 时段54 | 时段55 | 时段56 | 时段57 | 时段58 | 时段59 | 时段60 | 时段61 | 时段62 | 时段63 | 时段64 | 时段65 | 时段66 | 时段67 | 时段68 | 时段69 | 时段70 | 时段71 | 时段72 | 时段73 | 时段74 | 时段75 | 时段76 | 时段77 | 时段78 | 时段79 | 时段80 | 时段81 | 时段82 | 时段83 | 时段84 | 时段85 | 时段86 | 时段87 | 时段88 | 时段89 | 时段90 | 时段91 | 时段92 | 时段93 | 时段94 | 时段95 | 时段96
id | t1 | t2 | t3 | t4 | t5 | t6 | t7 | t8 | t9 | t10 | t11 | t12 | t13 | t14 | t15 | t16 | t17 | t18 | t19 | t20 | t21 | t22 | t23 | t24 | t25 | t26 | t27 | t28 | t29 | t30 | t31 | t32 | t33 | t34 | t35 | t36 | t37 | t38 | t39 | t40 | t41 | t42 | t43 | t44 | t45 | t46 | t47 | t48 | t49 | t50 | t51 | t52 | t53 | t54 | t55 | t56 | t57 | t58 | t59 | t60 | t61 | t62 | t63 | t64 | t65 | t66 | t67 | t68 | t69 | t70 | t71 | t72 | t73 | t74 | t75 | t76 | t77 | t78 | t79 | t80 | t81 | t82 | t83 | t84 | t85 | t86 | t87 | t88 | t89 | t90 | t91 | t92 | t93 | t94 | t95 | t96
str | float64 | float64 | float64 | float64 | float64 | float64 | float64 | float64 | float64 | float64 | float64 | float64 | float64 | float64 | float64 | float64 | float64 | float64 | float64 | float64 | float64 | float64 | float64 | float64 | float64 | float64 | float64 | float64 | float64 | float64 | float64 | float64 | float64 | float64 | float64 | float64 | float64 | float64 | float64 | float64 | float64 | float64 | float64 | float64 | float64 | float64 | float64 | float64 | float64 | float64 | float64 | float64 | float64 | float64 | float64 | float64 | float64 | float64 | float64 | float64 | float64 | float64 | float64 | float64 | float64 | float64 | float64 | float64 | float64 | float64 | float64 | float64 | float64 | float64 | float64 | float64 | float64 | float64 | float64 | float64 | float64 | float64 | float64 | float64 | float64 | float64 | float64 | float64 | float64 | float64 | float64 | float64 | float64 | float64 | float64 | float64
Thermal_1 | 0 | 0 | 0 | 0 | 0 | 0 | 0 | 0 | 0 | 0 | 0 | 0 | 0 | 0 | 0 | 0 | 0 | 0 | 0 | 0 | 0 | 0 | 0 | 0 | 0 | 0 | 0 | 0 | 0 | 0 | 0 | 0 | 0 | 0 | 0 | 0 | 0 | 0 | 0 | 0 | 0 | 0 | 0 | 0 | 0 | 0 | 0 | 0 | 0 | 0 | 0 | 0 | 0 | 0 | 0 | 0 | 0 | 0 | 0 | 0 | 0 | 0 | 0 | 0 | 0 | 0 | 0 | 0 | 0 | 0 | 0 | 0 | 0 | 0 | 0 | 0 | 0 | 0 | 0 | 0 | 0 | 0 | 0 | 0 | 0 | 0 | 0 | 0 | 0 | 0 | 0 | 0 | 0 | 0 | 0 | 0
Thermal_2 | 0 | 0 | 0 | 0 | 0 | 0 | 0 | 0 | 0 | 0 | 0 | 0 | 0 | 0 | 0 | 0 | 0 | 0 | 0 | 0 | 0 | 0 | 0 | 0 | 0 | 0 | 0 | 0 | 0 | 0 | 0 | 0 | 0 | 0 | 0 | 0 | 0 | 0 | 0 | 0 | 0 | 0 | 0 | 0 | 0 | 0 | 0 | 0 | 0 | 0 | 0 | 0 | 0 | 0 | 0 | 0 | 0 | 0 | 0 | 0 | 0 | 0 | 0 | 0 | 0 | 0 | 0 | 0 | 0 | 0 | 0 | 0 | 0 | 0 | 0 | 0 | 0 | 0 | 0 | 0 | 0 | 0 | 0 | 0 | 0 | 0 | 0 | 0 | 0 | 0 | 0 | 0 | 0 | 0 | 0 | 0
Thermal_3 | 0 | 0 | 0 | 0 | 0 | 0 | 0 | 0 | 0 | 0 | 0 | 0 | 0 | 0 | 0 | 0 | 0 | 0 | 0 | 0 | 0 | 0 | 0 | 0 | 0 | 0 | 0 | 0 | 0 | 0 | 0 | 0 | 0 | 0 | 0 | 0 | 0 | 0 | 0 | 0 | 0 | 0 | 0 | 0 | 0 | 0 | 0 | 0 | 0 | 0 | 0 | 0 | 0 | 0 | 0 | 0 | 0 | 0 | 0 | 0 | 0 | 0 | 0 | 0 | 0 | 0 | 0 | 0 | 0 | 0 | 0 | 0 | 0 | 0 | 0 | 0 | 0 | 0 | 0 | 0 | 0 | 0 | 0 | 0 | 0 | 0 | 0 | 0 | 0 | 0 | 0 | 0 | 0 | 0 | 0 | 0
Thermal_4 | 0 | 0 | 0 | 0 | 0 | 0 | 0 | 0 | 0 | 0 | 0 | 0 | 0 | 0 | 0 | 0 | 0 | 0 | 0 | 0 | 0 | 0 | 0 | 0 | 0 | 0 | 0 | 0 | 0 | 0 | 0 | 0 | 0 | 0 | 0 | 0 | 0 | 0 | 0 | 0 | 0 | 0 | 0 | 0 | 0 | 0 | 0 | 0 | 0 | 0 | 0 | 0 | 0 | 0 | 0 | 0 | 0 | 0 | 0 | 0 | 0 | 0 | 0 | 0 | 0 | 0 | 0 | 0 | 0 | 0 | 0 | 0 | 0 | 0 | 0 | 0 | 0 | 0 | 0 | 0 | 0 | 0 | 0 | 0 | 0 | 0 | 0 | 0 | 0 | 0 | 0 | 0 | 0 | 0 | 0 | 0
Thermal_5 | 0 | 0 | 0 | 0 | 0 | 0 | 0 | 0 | 0 | 0 | 0 | 0 | 0 | 0 | 0 | 0 | 0 | 0 | 0 | 0 | 0 | 0 | 0 | 0 | 0 | 0 | 0 | 0 | 0 | 0 | 0 | 0 | 0 | 0 | 0 | 0 | 0 | 0 | 0 | 0 | 0 | 0 | 0 | 0 | 0 | 0 | 0 | 0 | 0 | 0 | 0 | 0 | 0 | 0 | 0 | 0 | 0 | 0 | 0 | 0 | 0 | 0 | 0 | 0 | 0 | 0 | 0 | 0 | 0 | 0 | 0 | 0 | 0 | 0 | 0 | 0 | 0 | 0 | 0 | 0 | 0 | 0 | 0 | 0 | 0 | 0 | 0 | 0 | 0 | 0 | 0 | 0 | 0 | 0 | 0 | 0
Thermal_6 | 0 | 0 | 0 | 0 | 0 | 0 | 0 | 0 | 0 | 0 | 0 | 0 | 0 | 0 | 0 | 0 | 0 | 0 | 0 | 0 | 0 | 0 | 0 | 0 | 0 | 0 | 0 | 0 | 0 | 0 | 0 | 0 | 0 | 0 | 0 | 0 | 0 | 0 | 0 | 0 | 0 | 0 | 0 | 0 | 0 | 0 | 0 | 0 | 0 | 0 | 0 | 0 | 0 | 0 | 0 | 0 | 0 | 0 | 0 | 0 | 0 | 0 | 0 | 0 | 0 | 0 | 0 | 0 | 0 | 0 | 0 | 0 | 0 | 0 | 0 | 0 | 0 | 0 | 0 | 0 | 0 | 0 | 0 | 0 | 0 | 0 | 0 | 0 | 0 | 0 | 0 | 0 | 0 | 0 | 0 | 0
Thermal_7 | 0 | 0 | 0 | 0 | 0 | 0 | 0 | 0 | 0 | 0 | 0 | 0 | 0 | 0 | 0 | 0 | 0 | 0 | 0 | 0 | 0 | 0 | 0 | 0 | 0 | 0 | 0 | 0 | 0 | 0 | 0 | 0 | 0 | 0 | 0 | 0 | 0 | 0 | 0 | 0 | 0 | 0 | 0 | 0 | 0 | 0 | 0 | 0 | 0 | 0 | 0 | 0 | 0 | 0 | 0 | 0 | 0 | 0 | 0 | 0 | 0 | 0 | 0 | 0 | 0 | 0 | 0 | 0 | 0 | 0 | 0 | 0 | 0 | 0 | 0 | 0 | 0 | 0 | 0 | 0 | 0 | 0 | 0 | 0 | 0 | 0 | 0 | 0 | 0 | 0 | 0 | 0 | 0 | 0 | 0 | 0
Thermal_8 | 0 | 0 | 0 | 0 | 0 | 0 | 0 | 0 | 0 | 0 | 0 | 0 | 0 | 0 | 0 | 0 | 0 | 0 | 0 | 0 | 0 | 0 | 0 | 0 | 0 | 0 | 0 | 0 | 0 | 0 | 0 | 0 | 0 | 0 | 0 | 0 | 0 | 0 | 0 | 0 | 0 | 0 | 0 | 0 | 0 | 0 | 0 | 0 | 0 | 0 | 0 | 0 | 0 | 0 | 0 | 0 | 0 | 0 | 0 | 0 | 0 | 0 | 0 | 0 | 0 | 0 | 0 | 0 | 0 | 0 | 0 | 0 | 0 | 0 | 0 | 0 | 0 | 0 | 0 | 0 | 0 | 0 | 0 | 0 | 0 | 0 | 0 | 0 | 0 | 0 | 0 | 0 | 0 | 0 | 0 | 0
Thermal_9 | 0 | 0 | 0 | 0 | 0 | 0 | 0 | 0 | 0 | 0 | 0 | 0 | 0 | 0 | 0 | 0 | 0 | 0 | 0 | 0 | 0 | 0 | 0 | 0 | 0 | 0 | 0 | 0 | 0 | 0 | 0 | 0 | 0 | 0 | 0 | 0 | 0 | 0 | 0 | 0 | 0 | 0 | 0 | 0 | 0 | 0 | 0 | 0 | 0 | 0 | 0 | 0 | 0 | 0 | 0 | 0 | 0 | 0 | 0 | 0 | 0 | 0 | 0 | 0 | 0 | 0 | 0 | 0 | 0 | 0 | 0 | 0 | 0 | 0 | 0 | 0 | 0 | 0 | 0 | 0 | 0 | 0 | 0 | 0 | 0 | 0 | 0 | 0 | 0 | 0 | 0 | 0 | 0 | 0 | 0 | 0
Thermal_10 | 0 | 0 | 0 | 0 | 0 | 0 | 0 | 0 | 0 | 0 | 0 | 0 | 0 | 0 | 0 | 0 | 0 | 0 | 0 | 0 | 0 | 0 | 0 | 0 | 0 | 0 | 0 | 0 | 0 | 0 | 0 | 0 | 0 | 0 | 0 | 0 | 0 | 0 | 0 | 0 | 0 | 0 | 0 | 0 | 0 | 0 | 0 | 0 | 0 | 0 | 0 | 0 | 0 | 0 | 0 | 0 | 0 | 0 | 0 | 0 | 0 | 0 | 0 | 0 | 0 | 0 | 0 | 0 | 0 | 0 | 0 | 0 | 0 | 0 | 0 | 0 | 0 | 0 | 0 | 0 | 0 | 0 | 0 | 0 | 0 | 0 | 0 | 0 | 0 | 0 | 0 | 0 | 0 | 0 | 0 | 0
Thermal_11 | 0 | 0 | 0 | 0 | 0 | 0 | 0 | 0 | 0 | 0 | 0 | 0 | 0 | 0 | 0 | 0 | 0 | 0 | 0 | 0 | 0 | 0 | 0 | 0 | 0 | 0 | 0 | 0 | 0 | 0 | 0 | 0 | 0 | 0 | 0 | 0 | 0 | 0 | 0 | 0 | 0 | 0 | 0 | 0 | 0 | 0 | 0 | 0 | 0 | 0 | 0 | 0 | 0 | 0 | 0 | 0 | 0 | 0 | 0 | 0 | 0 | 0 | 0 | 0 | 0 | 0 | 0 | 0 | 0 | 0 | 0 | 0 | 0 | 0 | 0 | 0 | 0 | 0 | 0 | 0 | 0 | 0 | 0 | 0 | 0 | 0 | 0 | 0 | 0 | 0 | 0 | 0 | 0 | 0 | 0 | 0
Thermal_12 | 0 | 0 | 0 | 0 | 0 | 0 | 0 | 0 | 0 | 0 | 0 | 0 | 0 | 0 | 0 | 0 | 0 | 0 | 0 | 0 | 0 | 0 | 0 | 0 | 0 | 0 | 0 | 0 | 0 | 0 | 0 | 0 | 0 | 0 | 0 | 0 | 0 | 0 | 0 | 0 | 0 | 0 | 0 | 0 | 0 | 0 | 0 | 0 | 0 | 0 | 0 | 0 | 0 | 0 | 0 | 0 | 0 | 0 | 0 | 0 | 0 | 0 | 0 | 0 | 0 | 0 | 0 | 0 | 0 | 0 | 0 | 0 | 0 | 0 | 0 | 0 | 0 | 0 | 0 | 0 | 0 | 0 | 0 | 0 | 0 | 0 | 0 | 0 | 0 | 0 | 0 | 0 | 0 | 0 | 0 | 0
Thermal_13 | 0 | 0 | 0 | 0 | 0 | 0 | 0 | 0 | 0 | 0 | 0 | 0 | 0 | 0 | 0 | 0 | 0 | 0 | 0 | 0 | 0 | 0 | 0 | 0 | 0 | 0 | 0 | 0 | 0 | 0 | 0 | 0 | 0 | 0 | 0 | 0 | 0 | 0 | 0 | 0 | 0 | 0 | 0 | 0 | 0 | 0 | 0 | 0 | 0 | 0 | 0 | 0 | 0 | 0 | 0 | 0 | 0 | 0 | 0 | 0 | 0 | 0 | 0 | 0 | 0 | 0 | 0 | 0 | 0 | 0 | 0 | 0 | 0 | 0 | 0 | 0 | 0 | 0 | 0 | 0 | 0 | 0 | 0 | 0 | 0 | 0 | 0 | 0 | 0 | 0 | 0 | 0 | 0 | 0 | 0 | 0
Thermal_14 | 0 | 0 | 0 | 0 | 0 | 0 | 0 | 0 | 0 | 0 | 0 | 0 | 0 | 0 | 0 | 0 | 0 | 0 | 0 | 0 | 0 | 0 | 0 | 0 | 0 | 0 | 0 | 0 | 0 | 0 | 0 | 0 | 0 | 0 | 0 | 0 | 0 | 0 | 0 | 0 | 0 | 0 | 0 | 0 | 0 | 0 | 0 | 0 | 0 | 0 | 0 | 0 | 0 | 0 | 0 | 0 | 0 | 0 | 0 | 0 | 0 | 0 | 0 | 0 | 0 | 0 | 0 | 0 | 0 | 0 | 0 | 0 | 0 | 0 | 0 | 0 | 0 | 0 | 0 | 0 | 0 | 0 | 0 | 0 | 0 | 0 | 0 | 0 | 0 | 0 | 0 | 0 | 0 | 0 | 0 | 0
Thermal_15 | 0 | 0 | 0 | 0 | 0 | 0 | 0 | 0 | 0 | 0 | 0 | 0 | 0 | 0 | 0 | 0 | 0 | 0 | 0 | 0 | 0 | 0 | 0 | 0 | 0 | 0 | 0 | 0 | 0 | 0 | 0 | 0 | 0 | 0 | 0 | 0 | 0 | 0 | 0 | 0 | 0 | 0 | 0 | 0 | 0 | 0 | 0 | 0 | 0 | 0 | 0 | 0 | 0 | 0 | 0 | 0 | 0 | 0 | 0 | 0 | 0 | 0 | 0 | 0 | 0 | 0 | 0 | 0 | 0 | 0 | 0 | 0 | 0 | 0 | 0 | 0 | 0 | 0 | 0 | 0 | 0 | 0 | 0 | 0 | 0 | 0 | 0 | 0 | 0 | 0 | 0 | 0 | 0 | 0 | 0 | 0
Thermal_16 | 0 | 0 | 0 | 0 | 0 | 0 | 0 | 0 | 0 | 0 | 0 | 0 | 0 | 0 | 0 | 0 | 0 | 0 | 0 | 0 | 0 | 0 | 0 | 0 | 0 | 0 | 0 | 0 | 0 | 0 | 0 | 0 | 0 | 0 | 0 | 0 | 0 | 0 | 0 | 0 | 0 | 0 | 0 | 0 | 0 | 0 | 0 | 0 | 0 | 0 | 0 | 0 | 0 | 0 | 0 | 0 | 0 | 0 | 0 | 0 | 0 | 0 | 0 | 0 | 0 | 0 | 0 | 0 | 0 | 0 | 0 | 0 | 0 | 0 | 0 | 0 | 0 | 0 | 0 | 0 | 0 | 0 | 0 | 0 | 0 | 0 | 0 | 0 | 0 | 0 | 0 | 0 | 0 | 0 | 0 | 0
Thermal_17 | 0 | 0 | 0 | 0 | 0 | 0 | 0 | 0 | 0 | 0 | 0 | 0 | 0 | 0 | 0 | 0 | 0 | 0 | 0 | 0 | 0 | 0 | 0 | 0 | 0 | 0 | 0 | 0 | 0 | 0 | 0 | 0 | 0 | 0 | 0 | 0 | 0 | 0 | 0 | 0 | 0 | 0 | 0 | 0 | 0 | 0 | 0 | 0 | 0 | 0 | 0 | 0 | 0 | 0 | 0 | 0 | 0 | 0 | 0 | 0 | 0 | 0 | 0 | 0 | 0 | 0 | 0 | 0 | 0 | 0 | 0 | 0 | 0 | 0 | 0 | 0 | 0 | 0 | 0 | 0 | 0 | 0 | 0 | 0 | 0 | 0 | 0 | 0 | 0 | 0 | 0 | 0 | 0 | 0 | 0 | 0
Thermal_18 | 0 | 0 | 0 | 0 | 0 | 0 | 0 | 0 | 0 | 0 | 0 | 0 | 0 | 0 | 0 | 0 | 0 | 0 | 0 | 0 | 0 | 0 | 0 | 0 | 0 | 0 | 0 | 0 | 0 | 0 | 0 | 0 | 0 | 0 | 0 | 0 | 0 | 0 | 0 | 0 | 0 | 0 | 0 | 0 | 0 | 0 | 0 | 0 | 0 | 0 | 0 | 0 | 0 | 0 | 0 | 0 | 0 | 0 | 0 | 0 | 0 | 0 | 0 | 0 | 0 | 0 | 0 | 0 | 0 | 0 | 0 | 0 | 0 | 0 | 0 | 0 | 0 | 0 | 0 | 0 | 0 | 0 | 0 | 0 | 0 | 0 | 0 | 0 | 0 | 0 | 0 | 0 | 0 | 0 | 0 | 0
Thermal_19 | 0 | 0 | 0 | 0 | 0 | 0 | 0 | 0 | 0 | 0 | 0 | 0 | 0 | 0 | 0 | 0 | 0 | 0 | 0 | 0 | 0 | 0 | 0 | 0 | 0 | 0 | 0 | 0 | 0 | 0 | 0 | 0 | 0 | 0 | 0 | 0 | 0 | 0 | 0 | 0 | 0 | 0 | 0 | 0 | 0 | 0 | 0 | 0 | 0 | 0 | 0 | 0 | 0 | 0 | 0 | 0 | 0 | 0 | 0 | 0 | 0 | 0 | 0 | 0 | 0 | 0 | 0 | 0 | 0 | 0 | 0 | 0 | 0 | 0 | 0 | 0 | 0 | 0 | 0 | 0 | 0 | 0 | 0 | 0 | 0 | 0 | 0 | 0 | 0 | 0 | 0 | 0 | 0 | 0 | 0 | 0
Thermal_20 | 0 | 0 | 0 | 0 | 0 | 0 | 0 | 0 | 0 | 0 | 0 | 0 | 0 | 0 | 0 | 0 | 0 | 0 | 0 | 0 | 0 | 0 | 0 | 0 | 0 | 0 | 0 | 0 | 0 | 0 | 0 | 0 | 0 | 0 | 0 | 0 | 0 | 0 | 0 | 0 | 0 | 0 | 0 | 0 | 0 | 0 | 0 | 0 | 0 | 0 | 0 | 0 | 0 | 0 | 0 | 0 | 0 | 0 | 0 | 0 | 0 | 0 | 0 | 0 | 0 | 0 | 0 | 0 | 0 | 0 | 0 | 0 | 0 | 0 | 0 | 0 | 0 | 0 | 0 | 0 | 0 | 0 | 0 | 0 | 0 | 0 | 0 | 0 | 0 | 0 | 0 | 0 | 0 | 0 | 0 | 0
Thermal_21 | 0 | 0 | 0 | 0 | 0 | 0 | 0 | 0 | 0 | 0 | 0 | 0 | 0 | 0 | 0 | 0 | 0 | 0 | 0 | 0 | 0 | 0 | 0 | 0 | 0 | 0 | 0 | 0 | 0 | 0 | 0 | 0 | 0 | 0 | 0 | 0 | 0 | 0 | 0 | 0 | 0 | 0 | 0 | 0 | 0 | 0 | 0 | 0 | 0 | 0 | 0 | 0 | 0 | 0 | 0 | 0 | 0 | 0 | 0 | 0 | 0 | 0 | 0 | 0 | 0 | 0 | 0 | 0 | 0 | 0 | 0 | 0 | 0 | 0 | 0 | 0 | 0 | 0 | 0 | 0 | 0 | 0 | 0 | 0 | 0 | 0 | 0 | 0 | 0 | 0 | 0 | 0 | 0 | 0 | 0 | 0
Thermal_22 | 0 | 0 | 0 | 0 | 0 | 0 | 0 | 0 | 0 | 0 | 0 | 0 | 0 | 0 | 0 | 0 | 0 | 0 | 0 | 0 | 0 | 0 | 0 | 0 | 0 | 0 | 0 | 0 | 0 | 0 | 0 | 0 | 0 | 0 | 0 | 0 | 0 | 0 | 0 | 0 | 0 | 0 | 0 | 0 | 0 | 0 | 0 | 0 | 0 | 0 | 0 | 0 | 0 | 0 | 0 | 0 | 0 | 0 | 0 | 0 | 0 | 0 | 0 | 0 | 0 | 0 | 0 | 0 | 0 | 0 | 0 | 0 | 0 | 0 | 0 | 0 | 0 | 0 | 0 | 0 | 0 | 0 | 0 | 0 | 0 | 0 | 0 | 0 | 0 | 0 | 0 | 0 | 0 | 0 | 0 | 0
Thermal_23 | 0 | 0 | 0 | 0 | 0 | 0 | 0 | 0 | 0 | 0 | 0 | 0 | 0 | 0 | 0 | 0 | 0 | 0 | 0 | 0 | 0 | 0 | 0 | 0 | 0 | 0 | 0 | 0 | 0 | 0 | 0 | 0 | 0 | 0 | 0 | 0 | 0 | 0 | 0 | 0 | 0 | 0 | 0 | 0 | 0 | 0 | 0 | 0 | 0 | 0 | 0 | 0 | 0 | 0 | 0 | 0 | 0 | 0 | 0 | 0 | 0 | 0 | 0 | 0 | 0 | 0 | 0 | 0 | 0 | 0 | 0 | 0 | 0 | 0 | 0 | 0 | 0 | 0 | 0 | 0 | 0 | 0 | 0 | 0 | 0 | 0 | 0 | 0 | 0 | 0 | 0 | 0 | 0 | 0 | 0 | 0
Thermal_24 | 0 | 0 | 0 | 0 | 0 | 0 | 0 | 0 | 0 | 0 | 0 | 0 | 0 | 0 | 0 | 0 | 0 | 0 | 0 | 0 | 0 | 0 | 0 | 0 | 0 | 0 | 0 | 0 | 0 | 0 | 0 | 0 | 0 | 0 | 0 | 0 | 0 | 0 | 0 | 0 | 0 | 0 | 0 | 0 | 0 | 0 | 0 | 0 | 0 | 0 | 0 | 0 | 0 | 0 | 0 | 0 | 0 | 0 | 0 | 0 | 0 | 0 | 0 | 0 | 0 | 0 | 0 | 0 | 0 | 0 | 0 | 0 | 0 | 0 | 0 | 0 | 0 | 0 | 0 | 0 | 0 | 0 | 0 | 0 | 0 | 0 | 0 | 0 | 0 | 0 | 0 | 0 | 0 | 0 | 0 | 0
Thermal_25 | 0 | 0 | 0 | 0 | 0 | 0 | 0 | 0 | 0 | 0 | 0 | 0 | 0 | 0 | 0 | 0 | 0 | 0 | 0 | 0 | 0 | 0 | 0 | 0 | 0 | 0 | 0 | 0 | 0 | 0 | 0 | 0 | 0 | 0 | 0 | 0 | 0 | 0 | 0 | 0 | 0 | 0 | 0 | 0 | 0 | 0 | 0 | 0 | 0 | 0 | 0 | 0 | 0 | 0 | 0 | 0 | 0 | 0 | 0 | 0 | 0 | 0 | 0 | 0 | 0 | 0 | 0 | 0 | 0 | 0 | 0 | 0 | 0 | 0 | 0 | 0 | 0 | 0 | 0 | 0 | 0 | 0 | 0 | 0 | 0 | 0 | 0 | 0 | 0 | 0 | 0 | 0 | 0 | 0 | 0 | 0
Thermal_26 | 0 | 0 | 0 | 0 | 0 | 0 | 0 | 0 | 0 | 0 | 0 | 0 | 0 | 0 | 0 | 0 | 0 | 0 | 0 | 0 | 0 | 0 | 0 | 0 | 0 | 0 | 0 | 0 | 0 | 0 | 0 | 0 | 0 | 0 | 0 | 0 | 0 | 0 | 0 | 0 | 0 | 0 | 0 | 0 | 0 | 0 | 0 | 0 | 0 | 0 | 0 | 0 | 0 | 0 | 0 | 0 | 0 | 0 | 0 | 0 | 0 | 0 | 0 | 0 | 0 | 0 | 0 | 0 | 0 | 0 | 0 | 0 | 0 | 0 | 0 | 0 | 0 | 0 | 0 | 0 | 0 | 0 | 0 | 0 | 0 | 0 | 0 | 0 | 0 | 0 | 0 | 0 | 0 | 0 | 0 | 0
Thermal_27 | 0 | 0 | 0 | 0 | 0 | 0 | 0 | 0 | 0 | 0 | 0 | 0 | 0 | 0 | 0 | 0 | 0 | 0 | 0 | 0 | 0 | 0 | 0 | 0 | 0 | 0 | 0 | 0 | 0 | 0 | 0 | 0 | 0 | 0 | 0 | 0 | 0 | 0 | 0 | 0 | 0 | 0 | 0 | 0 | 0 | 0 | 0 | 0 | 0 | 0 | 0 | 0 | 0 | 0 | 0 | 0 | 0 | 0 | 0 | 0 | 0 | 0 | 0 | 0 | 0 | 0 | 0 | 0 | 0 | 0 | 0 | 0 | 0 | 0 | 0 | 0 | 0 | 0 | 0 | 0 | 0 | 0 | 0 | 0 | 0 | 0 | 0 | 0 | 0 | 0 | 0 | 0 | 0 | 0 | 0 | 0
Thermal_28 | 0 | 0 | 0 | 0 | 0 | 0 | 0 | 0 | 0 | 0 | 0 | 0 | 0 | 0 | 0 | 0 | 0 | 0 | 0 | 0 | 0 | 0 | 0 | 0 | 0 | 0 | 0 | 0 | 0 | 0 | 0 | 0 | 0 | 0 | 0 | 0 | 0 | 0 | 0 | 0 | 0 | 0 | 0 | 0 | 0 | 0 | 0 | 0 | 0 | 0 | 0 | 0 | 0 | 0 | 0 | 0 | 0 | 0 | 0 | 0 | 0 | 0 | 0 | 0 | 0 | 0 | 0 | 0 | 0 | 0 | 0 | 0 | 0 | 0 | 0 | 0 | 0 | 0 | 0 | 0 | 0 | 0 | 0 | 0 | 0 | 0 | 0 | 0 | 0 | 0 | 0 | 0 | 0 | 0 | 0 | 0
Thermal_29 | 0 | 0 | 0 | 0 | 0 | 0 | 0 | 0 | 0 | 0 | 0 | 0 | 0 | 0 | 0 | 0 | 0 | 0 | 0 | 0 | 0 | 0 | 0 | 0 | 0 | 0 | 0 | 0 | 0 | 0 | 0 | 0 | 0 | 0 | 0 | 0 | 0 | 0 | 0 | 0 | 0 | 0 | 0 | 0 | 0 | 0 | 0 | 0 | 0 | 0 | 0 | 0 | 0 | 0 | 0 | 0 | 0 | 0 | 0 | 0 | 0 | 0 | 0 | 0 | 0 | 0 | 0 | 0 | 0 | 0 | 0 | 0 | 0 | 0 | 0 | 0 | 0 | 0 | 0 | 0 | 0 | 0 | 0 | 0 | 0 | 0 | 0 | 0 | 0 | 0 | 0 | 0 | 0 | 0 | 0 | 0
Thermal_30 | 0 | 0 | 0 | 0 | 0 | 0 | 0 | 0 | 0 | 0 | 0 | 0 | 0 | 0 | 0 | 0 | 0 | 0 | 0 | 0 | 0 | 0 | 0 | 0 | 0 | 0 | 0 | 0 | 0 | 0 | 0 | 0 | 0 | 0 | 0 | 0 | 0 | 0 | 0 | 0 | 0 | 0 | 0 | 0 | 0 | 0 | 0 | 0 | 0 | 0 | 0 | 0 | 0 | 0 | 0 | 0 | 0 | 0 | 0 | 0 | 0 | 0 | 0 | 0 | 0 | 0 | 0 | 0 | 0 | 0 | 0 | 0 | 0 | 0 | 0 | 0 | 0 | 0 | 0 | 0 | 0 | 0 | 0 | 0 | 0 | 0 | 0 | 0 | 0 | 0 | 0 | 0 | 0 | 0 | 0 | 0
Thermal_31 | 0 | 0 | 0 | 0 | 0 | 0 | 0 | 0 | 0 | 0 | 0 | 0 | 0 | 0 | 0 | 0 | 0 | 0 | 0 | 0 | 0 | 0 | 0 | 0 | 0 | 0 | 0 | 0 | 0 | 0 | 0 | 0 | 0 | 0 | 0 | 0 | 0 | 0 | 0 | 0 | 0 | 0 | 0 | 0 | 0 | 0 | 0 | 0 | 0 | 0 | 0 | 0 | 0 | 0 | 0 | 0 | 0 | 0 | 0 | 0 | 0 | 0 | 0 | 0 | 0 | 0 | 0 | 0 | 0 | 0 | 0 | 0 | 0 | 0 | 0 | 0 | 0 | 0 | 0 | 0 | 0 | 0 | 0 | 0 | 0 | 0 | 0 | 0 | 0 | 0 | 0 | 0 | 0 | 0 | 0 | 0
Thermal_32 | 0 | 0 | 0 | 0 | 0 | 0 | 0 | 0 | 0 | 0 | 0 | 0 | 0 | 0 | 0 | 0 | 0 | 0 | 0 | 0 | 0 | 0 | 0 | 0 | 0 | 0 | 0 | 0 | 0 | 0 | 0 | 0 | 0 | 0 | 0 | 0 | 0 | 0 | 0 | 0 | 0 | 0 | 0 | 0 | 0 | 0 | 0 | 0 | 0 | 0 | 0 | 0 | 0 | 0 | 0 | 0 | 0 | 0 | 0 | 0 | 0 | 0 | 0 | 0 | 0 | 0 | 0 | 0 | 0 | 0 | 0 | 0 | 0 | 0 | 0 | 0 | 0 | 0 | 0 | 0 | 0 | 0 | 0 | 0 | 0 | 0 | 0 | 0 | 0 | 0 | 0 | 0 | 0 | 0 | 0 | 0

## LevelC_火电机组辅助服务中标收益
火电机组编号 | 时段1 | 时段2 | 时段3 | 时段4 | 时段5 | 时段6 | 时段7 | 时段8 | 时段9 | 时段10 | 时段11 | 时段12 | 时段13 | 时段14 | 时段15 | 时段16 | 时段17 | 时段18 | 时段19 | 时段20 | 时段21 | 时段22 | 时段23 | 时段24 | 时段25 | 时段26 | 时段27 | 时段28 | 时段29 | 时段30 | 时段31 | 时段32 | 时段33 | 时段34 | 时段35 | 时段36 | 时段37 | 时段38 | 时段39 | 时段40 | 时段41 | 时段42 | 时段43 | 时段44 | 时段45 | 时段46 | 时段47 | 时段48 | 时段49 | 时段50 | 时段51 | 时段52 | 时段53 | 时段54 | 时段55 | 时段56 | 时段57 | 时段58 | 时段59 | 时段60 | 时段61 | 时段62 | 时段63 | 时段64 | 时段65 | 时段66 | 时段67 | 时段68 | 时段69 | 时段70 | 时段71 | 时段72 | 时段73 | 时段74 | 时段75 | 时段76 | 时段77 | 时段78 | 时段79 | 时段80 | 时段81 | 时段82 | 时段83 | 时段84 | 时段85 | 时段86 | 时段87 | 时段88 | 时段89 | 时段90 | 时段91 | 时段92 | 时段93 | 时段94 | 时段95 | 时段96
id | t1 | t2 | t3 | t4 | t5 | t6 | t7 | t8 | t9 | t10 | t11 | t12 | t13 | t14 | t15 | t16 | t17 | t18 | t19 | t20 | t21 | t22 | t23 | t24 | t25 | t26 | t27 | t28 | t29 | t30 | t31 | t32 | t33 | t34 | t35 | t36 | t37 | t38 | t39 | t40 | t41 | t42 | t43 | t44 | t45 | t46 | t47 | t48 | t49 | t50 | t51 | t52 | t53 | t54 | t55 | t56 | t57 | t58 | t59 | t60 | t61 | t62 | t63 | t64 | t65 | t66 | t67 | t68 | t69 | t70 | t71 | t72 | t73 | t74 | t75 | t76 | t77 | t78 | t79 | t80 | t81 | t82 | t83 | t84 | t85 | t86 | t87 | t88 | t89 | t90 | t91 | t92 | t93 | t94 | t95 | t96
str | float64 | float64 | float64 | float64 | float64 | float64 | float64 | float64 | float64 | float64 | float64 | float64 | float64 | float64 | float64 | float64 | float64 | float64 | float64 | float64 | float64 | float64 | float64 | float64 | float64 | float64 | float64 | float64 | float64 | float64 | float64 | float64 | float64 | float64 | float64 | float64 | float64 | float64 | float64 | float64 | float64 | float64 | float64 | float64 | float64 | float64 | float64 | float64 | float64 | float64 | float64 | float64 | float64 | float64 | float64 | float64 | float64 | float64 | float64 | float64 | float64 | float64 | float64 | float64 | float64 | float64 | float64 | float64 | float64 | float64 | float64 | float64 | float64 | float64 | float64 | float64 | float64 | float64 | float64 | float64 | float64 | float64 | float64 | float64 | float64 | float64 | float64 | float64 | float64 | float64 | float64 | float64 | float64 | float64 | float64 | float64
Thermal_1 | 0 | 0 | 0 | 0 | 0 | 0 | 0 | 0 | 0 | 0 | 0 | 0 | 0 | 0 | 0 | 0 | 0 | 0 | 0 | 0 | 0 | 0 | 0 | 0 | 0 | 0 | 0 | 0 | 0 | 0 | 0 | 0 | 0 | 0 | 0 | 0 | 0 | 0 | 0 | 0 | 0 | 0 | 0 | 0 | 0 | 0 | 0 | 0 | 0 | 0 | 0 | 0 | 0 | 0 | 0 | 0 | 0 | 0 | 0 | 0 | 0 | 0 | 0 | 0 | 0 | 0 | 0 | 0 | 0 | 0 | 0 | 0 | 0 | 0 | 0 | 0 | 0 | 0 | 0 | 0 | 0 | 0 | 0 | 0 | 0 | 0 | 0 | 0 | 0 | 0 | 0 | 0 | 0 | 0 | 0 | 0
Thermal_2 | 0 | 0 | 0 | 0 | 0 | 0 | 0 | 0 | 0 | 0 | 0 | 0 | 0 | 0 | 0 | 0 | 0 | 0 | 0 | 0 | 0 | 0 | 0 | 0 | 0 | 0 | 0 | 0 | 0 | 0 | 0 | 0 | 0 | 0 | 0 | 0 | 0 | 0 | 0 | 0 | 0 | 0 | 0 | 0 | 0 | 0 | 0 | 0 | 0 | 0 | 0 | 0 | 0 | 0 | 0 | 0 | 0 | 0 | 0 | 0 | 0 | 0 | 0 | 0 | 0 | 0 | 0 | 0 | 0 | 0 | 0 | 0 | 0 | 0 | 0 | 0 | 0 | 0 | 0 | 0 | 0 | 0 | 0 | 0 | 0 | 0 | 0 | 0 | 0 | 0 | 0 | 0 | 0 | 0 | 0 | 0
Thermal_3 | 0 | 0 | 0 | 0 | 0 | 0 | 0 | 0 | 0 | 0 | 0 | 0 | 0 | 0 | 0 | 0 | 0 | 0 | 0 | 0 | 0 | 0 | 0 | 0 | 0 | 0 | 0 | 0 | 0 | 0 | 0 | 0 | 0 | 0 | 0 | 0 | 0 | 0 | 0 | 0 | 0 | 0 | 0 | 0 | 0 | 0 | 0 | 0 | 0 | 0 | 0 | 0 | 0 | 0 | 0 | 0 | 0 | 0 | 0 | 0 | 0 | 0 | 0 | 0 | 0 | 0 | 0 | 0 | 0 | 0 | 0 | 0 | 0 | 0 | 0 | 0 | 0 | 0 | 0 | 0 | 0 | 0 | 0 | 0 | 0 | 0 | 0 | 0 | 0 | 0 | 0 | 0 | 0 | 0 | 0 | 0
Thermal_4 | 0 | 0 | 0 | 0 | 0 | 0 | 0 | 0 | 0 | 0 | 0 | 0 | 0 | 0 | 0 | 0 | 0 | 0 | 0 | 0 | 0 | 0 | 0 | 0 | 0 | 0 | 0 | 0 | 0 | 0 | 0 | 0 | 0 | 0 | 0 | 0 | 0 | 0 | 0 | 0 | 0 | 0 | 0 | 0 | 0 | 0 | 0 | 0 | 0 | 0 | 0 | 0 | 0 | 0 | 0 | 0 | 0 | 0 | 0 | 0 | 0 | 0 | 0 | 0 | 0 | 0 | 0 | 0 | 0 | 0 | 0 | 0 | 0 | 0 | 0 | 0 | 0 | 0 | 0 | 0 | 0 | 0 | 0 | 0 | 0 | 0 | 0 | 0 | 0 | 0 | 0 | 0 | 0 | 0 | 0 | 0
Thermal_5 | 0 | 0 | 0 | 0 | 0 | 0 | 0 | 0 | 0 | 0 | 0 | 0 | 0 | 0 | 0 | 0 | 0 | 0 | 0 | 0 | 0 | 0 | 0 | 0 | 0 | 0 | 0 | 0 | 0 | 0 | 0 | 0 | 0 | 0 | 0 | 0 | 0 | 0 | 0 | 0 | 0 | 0 | 0 | 0 | 0 | 0 | 0 | 0 | 0 | 0 | 0 | 0 | 0 | 0 | 0 | 0 | 0 | 0 | 0 | 0 | 0 | 0 | 0 | 0 | 0 | 0 | 0 | 0 | 0 | 0 | 0 | 0 | 0 | 0 | 0 | 0 | 0 | 0 | 0 | 0 | 0 | 0 | 0 | 0 | 0 | 0 | 0 | 0 | 0 | 0 | 0 | 0 | 0 | 0 | 0 | 0
Thermal_6 | 0 | 0 | 0 | 0 | 0 | 0 | 0 | 0 | 0 | 0 | 0 | 0 | 0 | 0 | 0 | 0 | 0 | 0 | 0 | 0 | 0 | 0 | 0 | 0 | 0 | 0 | 0 | 0 | 0 | 0 | 0 | 0 | 0 | 0 | 0 | 0 | 0 | 0 | 0 | 0 | 0 | 0 | 0 | 0 | 0 | 0 | 0 | 0 | 0 | 0 | 0 | 0 | 0 | 0 | 0 | 0 | 0 | 0 | 0 | 0 | 0 | 0 | 0 | 0 | 0 | 0 | 0 | 0 | 0 | 0 | 0 | 0 | 0 | 0 | 0 | 0 | 0 | 0 | 0 | 0 | 0 | 0 | 0 | 0 | 0 | 0 | 0 | 0 | 0 | 0 | 0 | 0 | 0 | 0 | 0 | 0
Thermal_7 | 0 | 0 | 0 | 0 | 0 | 0 | 0 | 0 | 0 | 0 | 0 | 0 | 0 | 0 | 0 | 0 | 0 | 0 | 0 | 0 | 0 | 0 | 0 | 0 | 0 | 0 | 0 | 0 | 0 | 0 | 0 | 0 | 0 | 0 | 0 | 0 | 0 | 0 | 0 | 0 | 0 | 0 | 0 | 0 | 0 | 0 | 0 | 0 | 0 | 0 | 0 | 0 | 0 | 0 | 0 | 0 | 0 | 0 | 0 | 0 | 0 | 0 | 0 | 0 | 0 | 0 | 0 | 0 | 0 | 0 | 0 | 0 | 0 | 0 | 0 | 0 | 0 | 0 | 0 | 0 | 0 | 0 | 0 | 0 | 0 | 0 | 0 | 0 | 0 | 0 | 0 | 0 | 0 | 0 | 0 | 0
Thermal_8 | 0 | 0 | 0 | 0 | 0 | 0 | 0 | 0 | 0 | 0 | 0 | 0 | 0 | 0 | 0 | 0 | 0 | 0 | 0 | 0 | 0 | 0 | 0 | 0 | 0 | 0 | 0 | 0 | 0 | 0 | 0 | 0 | 0 | 0 | 0 | 0 | 0 | 0 | 0 | 0 | 0 | 0 | 0 | 0 | 0 | 0 | 0 | 0 | 0 | 0 | 0 | 0 | 0 | 0 | 0 | 0 | 0 | 0 | 0 | 0 | 0 | 0 | 0 | 0 | 0 | 0 | 0 | 0 | 0 | 0 | 0 | 0 | 0 | 0 | 0 | 0 | 0 | 0 | 0 | 0 | 0 | 0 | 0 | 0 | 0 | 0 | 0 | 0 | 0 | 0 | 0 | 0 | 0 | 0 | 0 | 0
Thermal_9 | 0 | 0 | 0 | 0 | 0 | 0 | 0 | 0 | 0 | 0 | 0 | 0 | 0 | 0 | 0 | 0 | 0 | 0 | 0 | 0 | 0 | 0 | 0 | 0 | 0 | 0 | 0 | 0 | 0 | 0 | 0 | 0 | 0 | 0 | 0 | 0 | 0 | 0 | 0 | 0 | 0 | 0 | 0 | 0 | 0 | 0 | 0 | 0 | 0 | 0 | 0 | 0 | 0 | 0 | 0 | 0 | 0 | 0 | 0 | 0 | 0 | 0 | 0 | 0 | 0 | 0 | 0 | 0 | 0 | 0 | 0 | 0 | 0 | 0 | 0 | 0 | 0 | 0 | 0 | 0 | 0 | 0 | 0 | 0 | 0 | 0 | 0 | 0 | 0 | 0 | 0 | 0 | 0 | 0 | 0 | 0
Thermal_10 | 0 | 0 | 0 | 0 | 0 | 0 | 0 | 0 | 0 | 0 | 0 | 0 | 0 | 0 | 0 | 0 | 0 | 0 | 0 | 0 | 0 | 0 | 0 | 0 | 0 | 0 | 0 | 0 | 0 | 0 | 0 | 0 | 0 | 0 | 0 | 0 | 0 | 0 | 0 | 0 | 0 | 0 | 0 | 0 | 0 | 0 | 0 | 0 | 0 | 0 | 0 | 0 | 0 | 0 | 0 | 0 | 0 | 0 | 0 | 0 | 0 | 0 | 0 | 0 | 0 | 0 | 0 | 0 | 0 | 0 | 0 | 0 | 0 | 0 | 0 | 0 | 0 | 0 | 0 | 0 | 0 | 0 | 0 | 0 | 0 | 0 | 0 | 0 | 0 | 0 | 0 | 0 | 0 | 0 | 0 | 0
Thermal_11 | 0 | 0 | 0 | 0 | 0 | 0 | 0 | 0 | 0 | 0 | 0 | 0 | 0 | 0 | 0 | 0 | 0 | 0 | 0 | 0 | 0 | 0 | 0 | 0 | 0 | 0 | 0 | 0 | 0 | 0 | 0 | 0 | 0 | 0 | 0 | 0 | 0 | 0 | 0 | 0 | 0 | 0 | 0 | 0 | 0 | 0 | 0 | 0 | 0 | 0 | 0 | 0 | 0 | 0 | 0 | 0 | 0 | 0 | 0 | 0 | 0 | 0 | 0 | 0 | 0 | 0 | 0 | 0 | 0 | 0 | 0 | 0 | 0 | 0 | 0 | 0 | 0 | 0 | 0 | 0 | 0 | 0 | 0 | 0 | 0 | 0 | 0 | 0 | 0 | 0 | 0 | 0 | 0 | 0 | 0 | 0
Thermal_12 | 0 | 0 | 0 | 0 | 0 | 0 | 0 | 0 | 0 | 0 | 0 | 0 | 0 | 0 | 0 | 0 | 0 | 0 | 0 | 0 | 0 | 0 | 0 | 0 | 0 | 0 | 0 | 0 | 0 | 0 | 0 | 0 | 0 | 0 | 0 | 0 | 0 | 0 | 0 | 0 | 0 | 0 | 0 | 0 | 0 | 0 | 0 | 0 | 0 | 0 | 0 | 0 | 0 | 0 | 0 | 0 | 0 | 0 | 0 | 0 | 0 | 0 | 0 | 0 | 0 | 0 | 0 | 0 | 0 | 0 | 0 | 0 | 0 | 0 | 0 | 0 | 0 | 0 | 0 | 0 | 0 | 0 | 0 | 0 | 0 | 0 | 0 | 0 | 0 | 0 | 0 | 0 | 0 | 0 | 0 | 0
Thermal_13 | 0 | 0 | 0 | 0 | 0 | 0 | 0 | 0 | 0 | 0 | 0 | 0 | 0 | 0 | 0 | 0 | 0 | 0 | 0 | 0 | 0 | 0 | 0 | 0 | 0 | 0 | 0 | 0 | 0 | 0 | 0 | 0 | 0 | 0 | 0 | 0 | 0 | 0 | 0 | 0 | 0 | 0 | 0 | 0 | 0 | 0 | 0 | 0 | 0 | 0 | 0 | 0 | 0 | 0 | 0 | 0 | 0 | 0 | 0 | 0 | 0 | 0 | 0 | 0 | 0 | 0 | 0 | 0 | 0 | 0 | 0 | 0 | 0 | 0 | 0 | 0 | 0 | 0 | 0 | 0 | 0 | 0 | 0 | 0 | 0 | 0 | 0 | 0 | 0 | 0 | 0 | 0 | 0 | 0 | 0 | 0
Thermal_14 | 0 | 0 | 0 | 0 | 0 | 0 | 0 | 0 | 0 | 0 | 0 | 0 | 0 | 0 | 0 | 0 | 0 | 0 | 0 | 0 | 0 | 0 | 0 | 0 | 0 | 0 | 0 | 0 | 0 | 0 | 0 | 0 | 0 | 0 | 0 | 0 | 0 | 0 | 0 | 0 | 0 | 0 | 0 | 0 | 0 | 0 | 0 | 0 | 0 | 0 | 0 | 0 | 0 | 0 | 0 | 0 | 0 | 0 | 0 | 0 | 0 | 0 | 0 | 0 | 0 | 0 | 0 | 0 | 0 | 0 | 0 | 0 | 0 | 0 | 0 | 0 | 0 | 0 | 0 | 0 | 0 | 0 | 0 | 0 | 0 | 0 | 0 | 0 | 0 | 0 | 0 | 0 | 0 | 0 | 0 | 0
Thermal_15 | 0 | 0 | 0 | 0 | 0 | 0 | 0 | 0 | 0 | 0 | 0 | 0 | 0 | 0 | 0 | 0 | 0 | 0 | 0 | 0 | 0 | 0 | 0 | 0 | 0 | 0 | 0 | 0 | 0 | 0 | 0 | 0 | 0 | 0 | 0 | 0 | 0 | 0 | 0 | 0 | 0 | 0 | 0 | 0 | 0 | 0 | 0 | 0 | 0 | 0 | 0 | 0 | 0 | 0 | 0 | 0 | 0 | 0 | 0 | 0 | 0 | 0 | 0 | 0 | 0 | 0 | 0 | 0 | 0 | 0 | 0 | 0 | 0 | 0 | 0 | 0 | 0 | 0 | 0 | 0 | 0 | 0 | 0 | 0 | 0 | 0 | 0 | 0 | 0 | 0 | 0 | 0 | 0 | 0 | 0 | 0
Thermal_16 | 0 | 0 | 0 | 0 | 0 | 0 | 0 | 0 | 0 | 0 | 0 | 0 | 0 | 0 | 0 | 0 | 0 | 0 | 0 | 0 | 0 | 0 | 0 | 0 | 0 | 0 | 0 | 0 | 0 | 0 | 0 | 0 | 0 | 0 | 0 | 0 | 0 | 0 | 0 | 0 | 0 | 0 | 0 | 0 | 0 | 0 | 0 | 0 | 0 | 0 | 0 | 0 | 0 | 0 | 0 | 0 | 0 | 0 | 0 | 0 | 0 | 0 | 0 | 0 | 0 | 0 | 0 | 0 | 0 | 0 | 0 | 0 | 0 | 0 | 0 | 0 | 0 | 0 | 0 | 0 | 0 | 0 | 0 | 0 | 0 | 0 | 0 | 0 | 0 | 0 | 0 | 0 | 0 | 0 | 0 | 0
Thermal_17 | 0 | 0 | 0 | 0 | 0 | 0 | 0 | 0 | 0 | 0 | 0 | 0 | 0 | 0 | 0 | 0 | 0 | 0 | 0 | 0 | 0 | 0 | 0 | 0 | 0 | 0 | 0 | 0 | 0 | 0 | 0 | 0 | 0 | 0 | 0 | 0 | 0 | 0 | 0 | 0 | 0 | 0 | 0 | 0 | 0 | 0 | 0 | 0 | 0 | 0 | 0 | 0 | 0 | 0 | 0 | 0 | 0 | 0 | 0 | 0 | 0 | 0 | 0 | 0 | 0 | 0 | 0 | 0 | 0 | 0 | 0 | 0 | 0 | 0 | 0 | 0 | 0 | 0 | 0 | 0 | 0 | 0 | 0 | 0 | 0 | 0 | 0 | 0 | 0 | 0 | 0 | 0 | 0 | 0 | 0 | 0
Thermal_18 | 0 | 0 | 0 | 0 | 0 | 0 | 0 | 0 | 0 | 0 | 0 | 0 | 0 | 0 | 0 | 0 | 0 | 0 | 0 | 0 | 0 | 0 | 0 | 0 | 0 | 0 | 0 | 0 | 0 | 0 | 0 | 0 | 0 | 0 | 0 | 0 | 0 | 0 | 0 | 0 | 0 | 0 | 0 | 0 | 0 | 0 | 0 | 0 | 0 | 0 | 0 | 0 | 0 | 0 | 0 | 0 | 0 | 0 | 0 | 0 | 0 | 0 | 0 | 0 | 0 | 0 | 0 | 0 | 0 | 0 | 0 | 0 | 0 | 0 | 0 | 0 | 0 | 0 | 0 | 0 | 0 | 0 | 0 | 0 | 0 | 0 | 0 | 0 | 0 | 0 | 0 | 0 | 0 | 0 | 0 | 0
Thermal_19 | 0 | 0 | 0 | 0 | 0 | 0 | 0 | 0 | 0 | 0 | 0 | 0 | 0 | 0 | 0 | 0 | 0 | 0 | 0 | 0 | 0 | 0 | 0 | 0 | 0 | 0 | 0 | 0 | 0 | 0 | 0 | 0 | 0 | 0 | 0 | 0 | 0 | 0 | 0 | 0 | 0 | 0 | 0 | 0 | 0 | 0 | 0 | 0 | 0 | 0 | 0 | 0 | 0 | 0 | 0 | 0 | 0 | 0 | 0 | 0 | 0 | 0 | 0 | 0 | 0 | 0 | 0 | 0 | 0 | 0 | 0 | 0 | 0 | 0 | 0 | 0 | 0 | 0 | 0 | 0 | 0 | 0 | 0 | 0 | 0 | 0 | 0 | 0 | 0 | 0 | 0 | 0 | 0 | 0 | 0 | 0
Thermal_20 | 0 | 0 | 0 | 0 | 0 | 0 | 0 | 0 | 0 | 0 | 0 | 0 | 0 | 0 | 0 | 0 | 0 | 0 | 0 | 0 | 0 | 0 | 0 | 0 | 0 | 0 | 0 | 0 | 0 | 0 | 0 | 0 | 0 | 0 | 0 | 0 | 0 | 0 | 0 | 0 | 0 | 0 | 0 | 0 | 0 | 0 | 0 | 0 | 0 | 0 | 0 | 0 | 0 | 0 | 0 | 0 | 0 | 0 | 0 | 0 | 0 | 0 | 0 | 0 | 0 | 0 | 0 | 0 | 0 | 0 | 0 | 0 | 0 | 0 | 0 | 0 | 0 | 0 | 0 | 0 | 0 | 0 | 0 | 0 | 0 | 0 | 0 | 0 | 0 | 0 | 0 | 0 | 0 | 0 | 0 | 0
Thermal_21 | 0 | 0 | 0 | 0 | 0 | 0 | 0 | 0 | 0 | 0 | 0 | 0 | 0 | 0 | 0 | 0 | 0 | 0 | 0 | 0 | 0 | 0 | 0 | 0 | 0 | 0 | 0 | 0 | 0 | 0 | 0 | 0 | 0 | 0 | 0 | 0 | 0 | 0 | 0 | 0 | 0 | 0 | 0 | 0 | 0 | 0 | 0 | 0 | 0 | 0 | 0 | 0 | 0 | 0 | 0 | 0 | 0 | 0 | 0 | 0 | 0 | 0 | 0 | 0 | 0 | 0 | 0 | 0 | 0 | 0 | 0 | 0 | 0 | 0 | 0 | 0 | 0 | 0 | 0 | 0 | 0 | 0 | 0 | 0 | 0 | 0 | 0 | 0 | 0 | 0 | 0 | 0 | 0 | 0 | 0 | 0
Thermal_22 | 0 | 0 | 0 | 0 | 0 | 0 | 0 | 0 | 0 | 0 | 0 | 0 | 0 | 0 | 0 | 0 | 0 | 0 | 0 | 0 | 0 | 0 | 0 | 0 | 0 | 0 | 0 | 0 | 0 | 0 | 0 | 0 | 0 | 0 | 0 | 0 | 0 | 0 | 0 | 0 | 0 | 0 | 0 | 0 | 0 | 0 | 0 | 0 | 0 | 0 | 0 | 0 | 0 | 0 | 0 | 0 | 0 | 0 | 0 | 0 | 0 | 0 | 0 | 0 | 0 | 0 | 0 | 0 | 0 | 0 | 0 | 0 | 0 | 0 | 0 | 0 | 0 | 0 | 0 | 0 | 0 | 0 | 0 | 0 | 0 | 0 | 0 | 0 | 0 | 0 | 0 | 0 | 0 | 0 | 0 | 0
Thermal_23 | 0 | 0 | 0 | 0 | 0 | 0 | 0 | 0 | 0 | 0 | 0 | 0 | 0 | 0 | 0 | 0 | 0 | 0 | 0 | 0 | 0 | 0 | 0 | 0 | 0 | 0 | 0 | 0 | 0 | 0 | 0 | 0 | 0 | 0 | 0 | 0 | 0 | 0 | 0 | 0 | 0 | 0 | 0 | 0 | 0 | 0 | 0 | 0 | 0 | 0 | 0 | 0 | 0 | 0 | 0 | 0 | 0 | 0 | 0 | 0 | 0 | 0 | 0 | 0 | 0 | 0 | 0 | 0 | 0 | 0 | 0 | 0 | 0 | 0 | 0 | 0 | 0 | 0 | 0 | 0 | 0 | 0 | 0 | 0 | 0 | 0 | 0 | 0 | 0 | 0 | 0 | 0 | 0 | 0 | 0 | 0
Thermal_24 | 0 | 0 | 0 | 0 | 0 | 0 | 0 | 0 | 0 | 0 | 0 | 0 | 0 | 0 | 0 | 0 | 0 | 0 | 0 | 0 | 0 | 0 | 0 | 0 | 0 | 0 | 0 | 0 | 0 | 0 | 0 | 0 | 0 | 0 | 0 | 0 | 0 | 0 | 0 | 0 | 0 | 0 | 0 | 0 | 0 | 0 | 0 | 0 | 0 | 0 | 0 | 0 | 0 | 0 | 0 | 0 | 0 | 0 | 0 | 0 | 0 | 0 | 0 | 0 | 0 | 0 | 0 | 0 | 0 | 0 | 0 | 0 | 0 | 0 | 0 | 0 | 0 | 0 | 0 | 0 | 0 | 0 | 0 | 0 | 0 | 0 | 0 | 0 | 0 | 0 | 0 | 0 | 0 | 0 | 0 | 0
Thermal_25 | 0 | 0 | 0 | 0 | 0 | 0 | 0 | 0 | 0 | 0 | 0 | 0 | 0 | 0 | 0 | 0 | 0 | 0 | 0 | 0 | 0 | 0 | 0 | 0 | 0 | 0 | 0 | 0 | 0 | 0 | 0 | 0 | 0 | 0 | 0 | 0 | 0 | 0 | 0 | 0 | 0 | 0 | 0 | 0 | 0 | 0 | 0 | 0 | 0 | 0 | 0 | 0 | 0 | 0 | 0 | 0 | 0 | 0 | 0 | 0 | 0 | 0 | 0 | 0 | 0 | 0 | 0 | 0 | 0 | 0 | 0 | 0 | 0 | 0 | 0 | 0 | 0 | 0 | 0 | 0 | 0 | 0 | 0 | 0 | 0 | 0 | 0 | 0 | 0 | 0 | 0 | 0 | 0 | 0 | 0 | 0
Thermal_26 | 0 | 0 | 0 | 0 | 0 | 0 | 0 | 0 | 0 | 0 | 0 | 0 | 0 | 0 | 0 | 0 | 0 | 0 | 0 | 0 | 0 | 0 | 0 | 0 | 0 | 0 | 0 | 0 | 0 | 0 | 0 | 0 | 0 | 0 | 0 | 0 | 0 | 0 | 0 | 0 | 0 | 0 | 0 | 0 | 0 | 0 | 0 | 0 | 0 | 0 | 0 | 0 | 0 | 0 | 0 | 0 | 0 | 0 | 0 | 0 | 0 | 0 | 0 | 0 | 0 | 0 | 0 | 0 | 0 | 0 | 0 | 0 | 0 | 0 | 0 | 0 | 0 | 0 | 0 | 0 | 0 | 0 | 0 | 0 | 0 | 0 | 0 | 0 | 0 | 0 | 0 | 0 | 0 | 0 | 0 | 0
Thermal_27 | 0 | 0 | 0 | 0 | 0 | 0 | 0 | 0 | 0 | 0 | 0 | 0 | 0 | 0 | 0 | 0 | 0 | 0 | 0 | 0 | 0 | 0 | 0 | 0 | 0 | 0 | 0 | 0 | 0 | 0 | 0 | 0 | 0 | 0 | 0 | 0 | 0 | 0 | 0 | 0 | 0 | 0 | 0 | 0 | 0 | 0 | 0 | 0 | 0 | 0 | 0 | 0 | 0 | 0 | 0 | 0 | 0 | 0 | 0 | 0 | 0 | 0 | 0 | 0 | 0 | 0 | 0 | 0 | 0 | 0 | 0 | 0 | 0 | 0 | 0 | 0 | 0 | 0 | 0 | 0 | 0 | 0 | 0 | 0 | 0 | 0 | 0 | 0 | 0 | 0 | 0 | 0 | 0 | 0 | 0 | 0
Thermal_28 | 0 | 0 | 0 | 0 | 0 | 0 | 0 | 0 | 0 | 0 | 0 | 0 | 0 | 0 | 0 | 0 | 0 | 0 | 0 | 0 | 0 | 0 | 0 | 0 | 0 | 0 | 0 | 0 | 0 | 0 | 0 | 0 | 0 | 0 | 0 | 0 | 0 | 0 | 0 | 0 | 0 | 0 | 0 | 0 | 0 | 0 | 0 | 0 | 0 | 0 | 0 | 0 | 0 | 0 | 0 | 0 | 0 | 0 | 0 | 0 | 0 | 0 | 0 | 0 | 0 | 0 | 0 | 0 | 0 | 0 | 0 | 0 | 0 | 0 | 0 | 0 | 0 | 0 | 0 | 0 | 0 | 0 | 0 | 0 | 0 | 0 | 0 | 0 | 0 | 0 | 0 | 0 | 0 | 0 | 0 | 0
Thermal_29 | 0 | 0 | 0 | 0 | 0 | 0 | 0 | 0 | 0 | 0 | 0 | 0 | 0 | 0 | 0 | 0 | 0 | 0 | 0 | 0 | 0 | 0 | 0 | 0 | 0 | 0 | 0 | 0 | 0 | 0 | 0 | 0 | 0 | 0 | 0 | 0 | 0 | 0 | 0 | 0 | 0 | 0 | 0 | 0 | 0 | 0 | 0 | 0 | 0 | 0 | 0 | 0 | 0 | 0 | 0 | 0 | 0 | 0 | 0 | 0 | 0 | 0 | 0 | 0 | 0 | 0 | 0 | 0 | 0 | 0 | 0 | 0 | 0 | 0 | 0 | 0 | 0 | 0 | 0 | 0 | 0 | 0 | 0 | 0 | 0 | 0 | 0 | 0 | 0 | 0 | 0 | 0 | 0 | 0 | 0 | 0
Thermal_30 | 0 | 0 | 0 | 0 | 0 | 0 | 0 | 0 | 0 | 0 | 0 | 0 | 0 | 0 | 0 | 0 | 0 | 0 | 0 | 0 | 0 | 0 | 0 | 0 | 0 | 0 | 0 | 0 | 0 | 0 | 0 | 0 | 0 | 0 | 0 | 0 | 0 | 0 | 0 | 0 | 0 | 0 | 0 | 0 | 0 | 0 | 0 | 0 | 0 | 0 | 0 | 0 | 0 | 0 | 0 | 0 | 0 | 0 | 0 | 0 | 0 | 0 | 0 | 0 | 0 | 0 | 0 | 0 | 0 | 0 | 0 | 0 | 0 | 0 | 0 | 0 | 0 | 0 | 0 | 0 | 0 | 0 | 0 | 0 | 0 | 0 | 0 | 0 | 0 | 0 | 0 | 0 | 0 | 0 | 0 | 0
Thermal_31 | 0 | 0 | 0 | 0 | 0 | 0 | 0 | 0 | 0 | 0 | 0 | 0 | 0 | 0 | 0 | 0 | 0 | 0 | 0 | 0 | 0 | 0 | 0 | 0 | 0 | 0 | 0 | 0 | 0 | 0 | 0 | 0 | 0 | 0 | 0 | 0 | 0 | 0 | 0 | 0 | 0 | 0 | 0 | 0 | 0 | 0 | 0 | 0 | 0 | 0 | 0 | 0 | 0 | 0 | 0 | 0 | 0 | 0 | 0 | 0 | 0 | 0 | 0 | 0 | 0 | 0 | 0 | 0 | 0 | 0 | 0 | 0 | 0 | 0 | 0 | 0 | 0 | 0 | 0 | 0 | 0 | 0 | 0 | 0 | 0 | 0 | 0 | 0 | 0 | 0 | 0 | 0 | 0 | 0 | 0 | 0
Thermal_32 | 0 | 0 | 0 | 0 | 0 | 0 | 0 | 0 | 0 | 0 | 0 | 0 | 0 | 0 | 0 | 0 | 0 | 0 | 0 | 0 | 0 | 0 | 0 | 0 | 0 | 0 | 0 | 0 | 0 | 0 | 0 | 0 | 0 | 0 | 0 | 0 | 0 | 0 | 0 | 0 | 0 | 0 | 0 | 0 | 0 | 0 | 0 | 0 | 0 | 0 | 0 | 0 | 0 | 0 | 0 | 0 | 0 | 0 | 0 | 0 | 0 | 0 | 0 | 0 | 0 | 0 | 0 | 0 | 0 | 0 | 0 | 0 | 0 | 0 | 0 | 0 | 0 | 0 | 0 | 0 | 0 | 0 | 0 | 0 | 0 | 0 | 0 | 0 | 0 | 0 | 0 | 0 | 0 | 0 | 0 | 0

## LevelC_火电机组发电成本
火电机组编号 | 时段1 | 时段2 | 时段3 | 时段4 | 时段5 | 时段6 | 时段7 | 时段8 | 时段9 | 时段10 | 时段11 | 时段12 | 时段13 | 时段14 | 时段15 | 时段16 | 时段17 | 时段18 | 时段19 | 时段20 | 时段21 | 时段22 | 时段23 | 时段24 | 时段25 | 时段26 | 时段27 | 时段28 | 时段29 | 时段30 | 时段31 | 时段32 | 时段33 | 时段34 | 时段35 | 时段36 | 时段37 | 时段38 | 时段39 | 时段40 | 时段41 | 时段42 | 时段43 | 时段44 | 时段45 | 时段46 | 时段47 | 时段48 | 时段49 | 时段50 | 时段51 | 时段52 | 时段53 | 时段54 | 时段55 | 时段56 | 时段57 | 时段58 | 时段59 | 时段60 | 时段61 | 时段62 | 时段63 | 时段64 | 时段65 | 时段66 | 时段67 | 时段68 | 时段69 | 时段70 | 时段71 | 时段72 | 时段73 | 时段74 | 时段75 | 时段76 | 时段77 | 时段78 | 时段79 | 时段80 | 时段81 | 时段82 | 时段83 | 时段84 | 时段85 | 时段86 | 时段87 | 时段88 | 时段89 | 时段90 | 时段91 | 时段92 | 时段93 | 时段94 | 时段95 | 时段96
id | t1 | t2 | t3 | t4 | t5 | t6 | t7 | t8 | t9 | t10 | t11 | t12 | t13 | t14 | t15 | t16 | t17 | t18 | t19 | t20 | t21 | t22 | t23 | t24 | t25 | t26 | t27 | t28 | t29 | t30 | t31 | t32 | t33 | t34 | t35 | t36 | t37 | t38 | t39 | t40 | t41 | t42 | t43 | t44 | t45 | t46 | t47 | t48 | t49 | t50 | t51 | t52 | t53 | t54 | t55 | t56 | t57 | t58 | t59 | t60 | t61 | t62 | t63 | t64 | t65 | t66 | t67 | t68 | t69 | t70 | t71 | t72 | t73 | t74 | t75 | t76 | t77 | t78 | t79 | t80 | t81 | t82 | t83 | t84 | t85 | t86 | t87 | t88 | t89 | t90 | t91 | t92 | t93 | t94 | t95 | t96
str | float64 | float64 | float64 | float64 | float64 | float64 | float64 | float64 | float64 | float64 | float64 | float64 | float64 | float64 | float64 | float64 | float64 | float64 | float64 | float64 | float64 | float64 | float64 | float64 | float64 | float64 | float64 | float64 | float64 | float64 | float64 | float64 | float64 | float64 | float64 | float64 | float64 | float64 | float64 | float64 | float64 | float64 | float64 | float64 | float64 | float64 | float64 | float64 | float64 | float64 | float64 | float64 | float64 | float64 | float64 | float64 | float64 | float64 | float64 | float64 | float64 | float64 | float64 | float64 | float64 | float64 | float64 | float64 | float64 | float64 | float64 | float64 | float64 | float64 | float64 | float64 | float64 | float64 | float64 | float64 | float64 | float64 | float64 | float64 | float64 | float64 | float64 | float64 | float64 | float64 | float64 | float64 | float64 | float64 | float64 | float64
Thermal_1 | 0 | 0 | 0 | 0 | 0 | 0 | 0 | 0 | 0 | 0 | 0 | 0 | 0 | 0 | 0 | 0 | 0 | 0 | 0 | 0 | 14069.755 | 17923.6225 | 21825.685 | 25449.1006 | 28169.2306 | 29774.395 | 29774.395 | 29774.395 | 29774.395 | 29774.395 | 29774.395 | 29774.395 | 29774.395 | 29774.395 | 29774.395 | 29774.395 | 29774.395 | 29774.395 | 29774.395 | 29774.395 | 29774.395 | 29774.395 | 29774.395 | 29774.395 | 29774.395 | 29774.395 | 29774.395 | 29774.395 | 29774.395 | 29774.395 | 29774.395 | 29774.395 | 29774.395 | 29774.395 | 29774.395 | 29774.395 | 29774.395 | 29774.395 | 29774.395 | 29774.395 | 29774.395 | 29774.395 | 29774.395 | 29774.395 | 29774.395 | 29774.395 | 29774.395 | 29774.395 | 29774.395 | 29774.395 | 29774.395 | 29774.395 | 29774.395 | 29774.395 | 29774.395 | 29774.395 | 29774.395 | 29774.395 | 29774.395 | 29774.395 | 29774.395 | 29774.395 | 29774.395 | 29774.395 | 29774.395 | 29774.395 | 29774.395 | 29774.395 | 29774.395 | 29774.395 | 29774.395 | 29774.395 | 29774.395 | 28169.2306 | 24982.0354 | 21825.685
Thermal_2 | 27919.6707 | 26125.0111 | 24982.0354 | 24802.6496 | 23217.4901 | 23229.0687 | 23234.0935 | 23239.1184 | 23244.1434 | 23190.9847 | 23117.3052 | 23043.6426 | 22969.9968 | 22929.3 | 22909.7779 | 22890.2571 | 22870.7375 | 22866.9549 | 24982.0354 | 28436.0532 | 24453.6678 | 24982.0354 | 24982.0354 | 26571.7774 | 29537.2586 | 29774.395 | 29774.395 | 29774.395 | 29774.395 | 29774.395 | 29774.395 | 29774.395 | 29774.395 | 29774.395 | 29774.395 | 29774.395 | 29774.395 | 29774.395 | 29774.395 | 29774.395 | 29774.395 | 29774.395 | 29774.395 | 29774.395 | 29774.395 | 29774.395 | 29774.395 | 29774.395 | 29774.395 | 29774.395 | 29774.395 | 29774.395 | 29774.395 | 29774.395 | 29774.395 | 29774.395 | 29774.395 | 29774.395 | 29774.395 | 29774.395 | 29774.395 | 29774.395 | 29774.395 | 29774.395 | 29774.395 | 29774.395 | 29774.395 | 29774.395 | 29774.395 | 29774.395 | 29774.395 | 29774.395 | 29774.395 | 29774.395 | 29774.395 | 29774.395 | 29774.395 | 29774.395 | 29774.395 | 29774.395 | 29774.395 | 29774.395 | 29774.395 | 29774.395 | 29774.395 | 29774.395 | 29774.395 | 29774.395 | 29774.395 | 29774.395 | 29774.395 | 29774.395 | 29774.395 | 28923.3165 | 24982.0354 | 23048.8756
Thermal_3 | 0 | 0 | 0 | 0 | 0 | 0 | 0 | 0 | 0 | 0 | 0 | 0 | 0 | 0 | 0 | 0 | 0 | 0 | 0 | 0 | 0 | 0 | 0 | 0 | 0 | 0 | 0 | 0 | 0 | 0 | 0 | 0 | 0 | 0 | 0 | 0 | 0 | 0 | 0 | 0 | 0 | 0 | 0 | 0 | 0 | 0 | 0 | 0 | 0 | 0 | 0 | 0 | 0 | 0 | 0 | 0 | 0 | 0 | 0 | 0 | 0 | 0 | 0 | 0 | 0 | 0 | 0 | 0 | 0 | 0 | 0 | 0 | 0 | 0 | 0 | 0 | 0 | 0 | 0 | 0 | 0 | 0 | 0 | 0 | 0 | 0 | 0 | 0 | 0 | 0 | 0 | 0 | 0 | 0 | 0 | 0
Thermal_4 | 0 | 0 | 0 | 0 | 0 | 0 | 0 | 0 | 0 | 0 | 0 | 0 | 0 | 0 | 0 | 0 | 0 | 0 | 0 | 0 | 0 | 0 | 0 | 0 | 0 | 0 | 0 | 14475.755 | 18613.1225 | 22798.685 | 25079.7656 | 26181.8354 | 29015.048 | 29595.8306 | 30333.8918 | 31314.395 | 31314.395 | 31314.395 | 31314.395 | 31232.5247 | 29595.8306 | 29595.8306 | 29595.8306 | 28743.252 | 26709.5656 | 26181.8354 | 26181.8354 | 22818.6275 | 21118.6766 | 18909.888 | 16124.9186 | 16124.9186 | 16124.9186 | 16124.9186 | 16124.9186 | 16124.9186 | 16276.8438 | 16522.0839 | 16931.1958 | 18120.2868 | 19313.3368 | 19446.3794 | 19804.7061 | 21118.6766 | 22798.685 | 24486.4046 | 26181.8354 | 26181.8354 | 27867.5936 | 29595.8306 | 29595.8306 | 31314.395 | 31314.395 | 31314.395 | 31314.395 | 31314.395 | 31314.395 | 31314.395 | 31314.395 | 31314.395 | 31314.395 | 31314.395 | 31314.395 | 31314.395 | 31314.395 | 31314.395 | 29595.8306 | 27065.2476 | 26181.8354 | 22798.685 | 20281.5641 | 16124.9186 | 14475.755 | 14475.755 | 14475.755 | 14475.755
Thermal_5 | 0 | 0 | 0 | 0 | 0 | 0 | 0 | 0 | 0 | 0 | 0 | 0 | 0 | 0 | 0 | 0 | 0 | 0 | 0 | 0 | 0 | 0 | 0 | 0 | 0 | 0 | 0 | 0 | 0 | 0 | 0 | 0 | 0 | 0 | 0 | 0 | 0 | 0 | 0 | 0 | 0 | 0 | 0 | 0 | 0 | 0 | 0 | 0 | 0 | 0 | 0 | 0 | 0 | 0 | 0 | 0 | 0 | 0 | 0 | 0 | 0 | 0 | 0 | 0 | 0 | 0 | 0 | 0 | 0 | 0 | 0 | 0 | 0 | 0 | 0 | 0 | 0 | 0 | 0 | 0 | 0 | 0 | 0 | 0 | 0 | 0 | 0 | 0 | 0 | 0 | 0 | 0 | 0 | 0 | 0 | 0
Thermal_6 | 0 | 0 | 0 | 0 | 0 | 0 | 0 | 0 | 0 | 0 | 0 | 0 | 0 | 0 | 0 | 0 | 0 | 0 | 0 | 0 | 0 | 0 | 0 | 0 | 0 | 0 | 0 | 0 | 0 | 0 | 0 | 0 | 0 | 0 | 0 | 0 | 0 | 0 | 0 | 0 | 0 | 0 | 0 | 0 | 0 | 0 | 0 | 0 | 0 | 0 | 0 | 0 | 0 | 0 | 0 | 0 | 0 | 0 | 0 | 0 | 0 | 0 | 0 | 0 | 0 | 0 | 0 | 0 | 0 | 0 | 0 | 0 | 0 | 0 | 0 | 0 | 0 | 0 | 0 | 0 | 0 | 0 | 0 | 0 | 0 | 0 | 0 | 0 | 0 | 0 | 0 | 0 | 0 | 0 | 0 | 0
Thermal_7 | 0 | 0 | 0 | 0 | 0 | 0 | 0 | 0 | 0 | 0 | 0 | 0 | 0 | 0 | 0 | 0 | 0 | 0 | 0 | 0 | 0 | 0 | 0 | 0 | 0 | 0 | 0 | 0 | 0 | 0 | 0 | 0 | 0 | 0 | 0 | 0 | 0 | 0 | 0 | 0 | 0 | 0 | 0 | 0 | 0 | 0 | 0 | 0 | 0 | 0 | 0 | 0 | 0 | 0 | 0 | 0 | 0 | 0 | 0 | 0 | 0 | 0 | 0 | 0 | 0 | 0 | 0 | 0 | 0 | 0 | 0 | 0 | 0 | 0 | 0 | 0 | 0 | 0 | 0 | 0 | 0 | 0 | 0 | 0 | 0 | 0 | 0 | 0 | 0 | 0 | 0 | 0 | 0 | 0 | 0 | 0
Thermal_8 | 0 | 0 | 0 | 0 | 0 | 0 | 0 | 0 | 0 | 0 | 0 | 0 | 0 | 0 | 0 | 0 | 0 | 0 | 0 | 0 | 0 | 0 | 0 | 0 | 0 | 0 | 0 | 0 | 0 | 0 | 0 | 0 | 0 | 0 | 0 | 0 | 0 | 0 | 0 | 0 | 0 | 0 | 0 | 0 | 0 | 0 | 0 | 0 | 0 | 0 | 0 | 0 | 0 | 0 | 0 | 0 | 0 | 0 | 0 | 0 | 0 | 0 | 0 | 0 | 0 | 0 | 0 | 0 | 0 | 0 | 0 | 0 | 0 | 0 | 0 | 0 | 0 | 0 | 0 | 0 | 0 | 0 | 0 | 0 | 0 | 0 | 0 | 0 | 0 | 0 | 0 | 0 | 0 | 0 | 0 | 0
Thermal_9 | 6452.4425 | 6452.4425 | 6452.4425 | 6452.4425 | 6452.4425 | 6452.4425 | 6452.4425 | 6452.4425 | 6452.4425 | 6452.4425 | 6452.4425 | 6452.4425 | 6452.4425 | 6452.4425 | 6452.4425 | 6452.4425 | 6452.4425 | 6452.4425 | 6452.4425 | 6452.4425 | 6452.4425 | 6452.4425 | 6452.4425 | 6452.4425 | 6452.4425 | 6452.4425 | 6452.4425 | 6452.4425 | 6452.4425 | 6967.3261 | 6967.3261 | 7486.1059 | 7486.1059 | 8008.7819 | 8008.7819 | 8008.7819 | 8008.7819 | 8187.3175 | 8008.7819 | 8008.7819 | 8008.7819 | 7486.1059 | 7486.1059 | 7486.1059 | 7486.1059 | 7486.1059 | 6967.3261 | 6967.3261 | 6452.4425 | 6452.4425 | 6452.4425 | 6452.4425 | 6452.4425 | 6452.4425 | 6452.4425 | 6452.4425 | 6452.4425 | 6452.4425 | 6452.4425 | 6452.4425 | 6452.4425 | 6452.4425 | 6452.4425 | 6452.4425 | 6967.3261 | 6967.3261 | 6967.3261 | 7486.1059 | 7486.1059 | 7486.1059 | 8008.7819 | 8008.7819 | 8535.3541 | 8535.3541 | 9065.8225 | 9600.1871 | 9600.1871 | 9600.1871 | 9600.1871 | 9600.1871 | 9600.1871 | 9600.1871 | 9096.4695 | 9065.8225 | 8535.3541 | 8008.7819 | 7905.8738 | 7486.1059 | 7486.1059 | 6768.7065 | 6452.4425 | 6452.4425 | 6452.4425 | 6452.4425 | 6452.4425 | 6452.4425
Thermal_10 | 6452.4425 | 6452.4425 | 6452.4425 | 6452.4425 | 6452.4425 | 6452.4425 | 6452.4425 | 6452.4425 | 6452.4425 | 6452.4425 | 6452.4425 | 6452.4425 | 6452.4425 | 6452.4425 | 6452.4425 | 6452.4425 | 6452.4425 | 6452.4425 | 6452.4425 | 6452.4425 | 6452.4425 | 6452.4425 | 6452.4425 | 6452.4425 | 6452.4425 | 6452.4425 | 6452.4425 | 6452.4425 | 6452.4425 | 6967.3261 | 6967.3261 | 7486.1059 | 7486.1059 | 8008.7819 | 8008.7819 | 8008.7819 | 8008.7819 | 8535.3541 | 8008.7819 | 8008.7819 | 8008.7819 | 8008.7819 | 7486.1059 | 7486.1059 | 7486.1059 | 7486.1059 | 7293.7868 | 6967.3261 | 6452.4425 | 6452.4425 | 6452.4425 | 6452.4425 | 6452.4425 | 6452.4425 | 6452.4425 | 6452.4425 | 6452.4425 | 6452.4425 | 6452.4425 | 6452.4425 | 6452.4425 | 6452.4425 | 6452.4425 | 6452.4425 | 6967.3261 | 6967.3261 | 7239.962 | 7486.1059 | 7486.1059 | 7486.1059 | 8008.7819 | 8535.3541 | 8535.3541 | 9065.8225 | 9600.1871 | 9600.1871 | 9600.1871 | 10138.4479 | 10138.4479 | 10138.4479 | 9600.1871 | 9600.1871 | 9600.1871 | 9065.8225 | 8535.3541 | 8008.7819 | 8008.7819 | 7486.1059 | 7486.1059 | 6967.3261 | 6452.4425 | 6452.4425 | 6452.4425 | 6452.4425 | 6452.4425 | 6452.4425
Thermal_11 | 6452.4425 | 6452.4425 | 6452.4425 | 6452.4425 | 6452.4425 | 6452.4425 | 6452.4425 | 6452.4425 | 6452.4425 | 6452.4425 | 6452.4425 | 6452.4425 | 6452.4425 | 6452.4425 | 6452.4425 | 6452.4425 | 6452.4425 | 6452.4425 | 6452.4425 | 6452.4425 | 6452.4425 | 6452.4425 | 6452.4425 | 6452.4425 | 6452.4425 | 6452.4425 | 6452.4425 | 6452.4425 | 6452.4425 | 6452.4425 | 6967.3261 | 7486.1059 | 7486.1059 | 8008.7819 | 8008.7819 | 8008.7819 | 8535.3541 | 8535.3541 | 8135.493 | 8008.7819 | 8008.7819 | 8008.7819 | 7486.1059 | 7486.1059 | 7486.1059 | 7486.1059 | 6967.3261 | 6967.3261 | 6452.4425 | 6452.4425 | 6452.4425 | 6452.4425 | 6452.4425 | 6452.4425 | 6452.4425 | 6452.4425 | 6452.4425 | 6452.4425 | 6452.4425 | 6452.4425 | 6452.4425 | 6452.4425 | 6452.4425 | 6452.4425 | 6452.4425 | 6967.3261 | 6967.3261 | 7486.1059 | 7486.1059 | 8008.7819 | 8008.7819 | 8008.7819 | 8535.3541 | 8912.845 | 9600.1871 | 9600.1871 | 9600.1871 | 9600.1871 | 9980.487 | 10138.4479 | 9600.1871 | 9600.1871 | 9600.1871 | 9065.8225 | 8535.3541 | 8213.5974 | 8008.7819 | 7486.1059 | 7486.1059 | 6967.3261 | 6452.4425 | 6452.4425 | 6452.4425 | 6452.4425 | 6452.4425 | 6452.4425
Thermal_12 | 6452.4425 | 6452.4425 | 6452.4425 | 6452.4425 | 6452.4425 | 6452.4425 | 6452.4425 | 6452.4425 | 6452.4425 | 6452.4425 | 6452.4425 | 6452.4425 | 6452.4425 | 6452.4425 | 6452.4425 | 6452.4425 | 6452.4425 | 6452.4425 | 6452.4425 | 6452.4425 | 6452.4425 | 6452.4425 | 6452.4425 | 6452.4425 | 6452.4425 | 6452.4425 | 6452.4425 | 6452.4425 | 6452.4425 | 6617.1577 | 6967.3261 | 7486.1059 | 7486.1059 | 8008.7819 | 8008.7819 | 8008.7819 | 8008.7819 | 8535.3541 | 8535.3541 | 8008.7819 | 8008.7819 | 8008.7819 | 7627.7045 | 7486.1059 | 7486.1059 | 7486.1059 | 6967.3261 | 6967.3261 | 6452.4425 | 6452.4425 | 6452.4425 | 6452.4425 | 6452.4425 | 6452.4425 | 6452.4425 | 6452.4425 | 6452.4425 | 6452.4425 | 6452.4425 | 6452.4425 | 6452.4425 | 6452.4425 | 6452.4425 | 6452.4425 | 6862.1365 | 6967.3261 | 7486.1059 | 7486.1059 | 7486.1059 | 7486.1059 | 8008.7819 | 8535.3541 | 8535.3541 | 8535.3541 | 9469.6567 | 9600.1871 | 9600.1871 | 10138.4479 | 10138.4479 | 9600.1871 | 9600.1871 | 9600.1871 | 9600.1871 | 9065.8225 | 8535.3541 | 8008.7819 | 8008.7819 | 7486.1059 | 7486.1059 | 6967.3261 | 6452.4425 | 6452.4425 | 6452.4425 | 6452.4425 | 6452.4425 | 6452.4425
Thermal_13 | 6452.4425 | 6452.4425 | 6452.4425 | 6452.4425 | 6452.4425 | 6452.4425 | 6452.4425 | 6452.4425 | 6452.4425 | 6452.4425 | 6452.4425 | 6452.4425 | 6452.4425 | 6452.4425 | 6452.4425 | 6452.4425 | 6452.4425 | 6452.4425 | 6452.4425 | 6452.4425 | 6452.4425 | 6452.4425 | 6452.4425 | 6452.4425 | 6452.4425 | 6452.4425 | 6452.4425 | 6452.4425 | 6452.4425 | 6452.4425 | 6967.3261 | 7486.1059 | 7486.1059 | 8008.7819 | 8008.7819 | 8008.7819 | 8151.3356 | 8535.3541 | 8535.3541 | 8008.7819 | 8008.7819 | 7654.7005 | 7486.1059 | 7486.1059 | 7486.1059 | 7486.1059 | 7486.1059 | 6967.3261 | 6452.4425 | 6452.4425 | 6452.4425 | 6452.4425 | 6452.4425 | 6452.4425 | 6452.4425 | 6452.4425 | 6452.4425 | 6452.4425 | 6452.4425 | 6452.4425 | 6452.4425 | 6452.4425 | 6452.4425 | 6452.4425 | 6452.4425 | 6967.3261 | 7486.1059 | 7486.1059 | 7486.1059 | 7905.0256 | 8008.7819 | 8008.7819 | 8535.3541 | 9065.8225 | 9600.1871 | 9600.1871 | 9600.1871 | 9600.1871 | 10138.4479 | 10138.4479 | 9600.1871 | 9600.1871 | 9600.1871 | 9065.8225 | 8535.3541 | 8535.3541 | 8008.7819 | 7486.1059 | 7486.1059 | 6967.3261 | 6452.4425 | 6452.4425 | 6452.4425 | 6452.4425 | 6452.4425 | 6452.4425
Thermal_14 | 6452.4425 | 6452.4425 | 6452.4425 | 6452.4425 | 6452.4425 | 6452.4425 | 6452.4425 | 6452.4425 | 6452.4425 | 6452.4425 | 6452.4425 | 6452.4425 | 6452.4425 | 6452.4425 | 6452.4425 | 6452.4425 | 6452.4425 | 6452.4425 | 6452.4425 | 6452.4425 | 6452.4425 | 6452.4425 | 6452.4425 | 6452.4425 | 6452.4425 | 6452.4425 | 6452.4425 | 6452.4425 | 6452.4425 | 6967.3261 | 6967.3261 | 7486.1059 | 7486.1059 | 8008.7819 | 8008.7819 | 8008.7819 | 8535.3541 | 8535.3541 | 8008.7819 | 8008.7819 | 8008.7819 | 8008.7819 | 7486.1059 | 7486.1059 | 7486.1059 | 7486.1059 | 7486.1059 | 6967.3261 | 6452.4425 | 6452.4425 | 6452.4425 | 6452.4425 | 6452.4425 | 6452.4425 | 6452.4425 | 6452.4425 | 6452.4425 | 6452.4425 | 6452.4425 | 6452.4425 | 6452.4425 | 6452.4425 | 6452.4425 | 6452.4425 | 6452.4425 | 6967.3261 | 7486.1059 | 7486.1059 | 7486.1059 | 7486.1059 | 8008.7819 | 8145.6715 | 8535.3541 | 9065.8225 | 9600.1871 | 9600.1871 | 9600.1871 | 9665.7062 | 10138.4479 | 10106.2258 | 9654.1716 | 9600.1871 | 9600.1871 | 9065.8225 | 8535.3541 | 8008.7819 | 8008.7819 | 7486.1059 | 7486.1059 | 6967.3261 | 6452.4425 | 6452.4425 | 6452.4425 | 6452.4425 | 6452.4425 | 6452.4425
Thermal_15 | 0 | 0 | 0 | 0 | 0 | 0 | 0 | 0 | 0 | 0 | 0 | 0 | 0 | 0 | 0 | 0 | 0 | 0 | 0 | 0 | 0 | 0 | 0 | 0 | 0 | 0 | 0 | 0 | 0 | 0 | 0 | 0 | 0 | 0 | 0 | 0 | 0 | 0 | 0 | 0 | 0 | 0 | 0 | 0 | 0 | 0 | 0 | 0 | 0 | 0 | 0 | 0 | 0 | 0 | 0 | 0 | 0 | 0 | 0 | 0 | 0 | 0 | 0 | 0 | 0 | 0 | 0 | 0 | 0 | 0 | 0 | 0 | 0 | 0 | 0 | 0 | 0 | 0 | 0 | 0 | 0 | 0 | 0 | 0 | 0 | 0 | 0 | 0 | 0 | 0 | 0 | 0 | 0 | 0 | 0 | 0
Thermal_16 | 6403.6175 | 6403.6175 | 6403.6175 | 6403.6175 | 6403.6175 | 6403.6175 | 6403.6175 | 6403.6175 | 6403.6175 | 6403.6175 | 6403.6175 | 6403.6175 | 6403.6175 | 6403.6175 | 6403.6175 | 6403.6175 | 6403.6175 | 6403.6175 | 6403.6175 | 6403.6175 | 6403.6175 | 6403.6175 | 6403.6175 | 6403.6175 | 6403.6175 | 6403.6175 | 6403.6175 | 6403.6175 | 6403.6175 | 6403.6175 | 6403.6175 | 6403.6175 | 6403.6175 | 6926.0259 | 6926.0259 | 7032.5564 | 7452.2882 | 7452.2882 | 7452.2882 | 6926.0259 | 6926.0259 | 6926.0259 | 6926.0259 | 6403.6175 | 6403.6175 | 6403.6175 | 6403.6175 | 6403.6175 | 6403.6175 | 6403.6175 | 6403.6175 | 6403.6175 | 6403.6175 | 6403.6175 | 6403.6175 | 6403.6175 | 6403.6175 | 6403.6175 | 6403.6175 | 6403.6175 | 6403.6175 | 6403.6175 | 6403.6175 | 6403.6175 | 6403.6175 | 6403.6175 | 6403.6175 | 6403.6175 | 6403.6175 | 6926.0259 | 6926.0259 | 7452.2882 | 7452.2882 | 7982.4043 | 8516.3743 | 8516.3743 | 8804.6739 | 9054.1981 | 9054.1981 | 9054.1981 | 9054.1981 | 8516.3743 | 8516.3743 | 7982.4043 | 7452.2882 | 7452.2882 | 6926.0259 | 6403.6175 | 6403.6175 | 6403.6175 | 6403.6175 | 6403.6175 | 6403.6175 | 6403.6175 | 6403.6175 | 6403.6175
Thermal_17 | 0 | 0 | 0 | 0 | 0 | 0 | 0 | 0 | 0 | 0 | 0 | 0 | 0 | 0 | 0 | 0 | 0 | 0 | 0 | 0 | 0 | 0 | 0 | 0 | 0 | 0 | 0 | 0 | 0 | 0 | 0 | 0 | 0 | 0 | 0 | 0 | 0 | 0 | 0 | 0 | 0 | 0 | 0 | 0 | 0 | 0 | 0 | 0 | 0 | 0 | 0 | 0 | 0 | 0 | 0 | 0 | 0 | 0 | 0 | 0 | 0 | 0 | 0 | 0 | 0 | 0 | 0 | 0 | 0 | 0 | 0 | 0 | 0 | 0 | 0 | 0 | 0 | 0 | 0 | 0 | 0 | 0 | 0 | 0 | 0 | 0 | 0 | 0 | 0 | 0 | 0 | 0 | 0 | 0 | 0 | 0
Thermal_18 | 0 | 0 | 0 | 0 | 0 | 0 | 0 | 0 | 0 | 0 | 0 | 0 | 0 | 0 | 0 | 0 | 0 | 0 | 0 | 0 | 0 | 0 | 0 | 0 | 0 | 0 | 0 | 0 | 0 | 0 | 0 | 0 | 0 | 0 | 0 | 0 | 0 | 0 | 0 | 0 | 0 | 0 | 0 | 0 | 0 | 0 | 0 | 0 | 0 | 0 | 0 | 0 | 0 | 0 | 0 | 0 | 0 | 0 | 0 | 0 | 0 | 0 | 0 | 0 | 0 | 0 | 0 | 0 | 0 | 0 | 0 | 0 | 0 | 0 | 0 | 0 | 0 | 0 | 0 | 0 | 0 | 0 | 0 | 0 | 0 | 0 | 0 | 0 | 0 | 0 | 0 | 0 | 0 | 0 | 0 | 0
Thermal_19 | 0 | 0 | 0 | 0 | 0 | 0 | 0 | 0 | 0 | 0 | 0 | 0 | 0 | 0 | 0 | 0 | 0 | 0 | 0 | 0 | 0 | 0 | 0 | 0 | 0 | 0 | 0 | 0 | 0 | 0 | 0 | 0 | 0 | 0 | 0 | 0 | 0 | 0 | 0 | 0 | 0 | 0 | 0 | 0 | 0 | 0 | 0 | 0 | 0 | 0 | 0 | 0 | 0 | 0 | 0 | 0 | 0 | 0 | 0 | 0 | 0 | 0 | 0 | 0 | 0 | 0 | 0 | 0 | 0 | 0 | 0 | 0 | 0 | 0 | 0 | 0 | 0 | 0 | 0 | 0 | 0 | 0 | 0 | 0 | 0 | 0 | 0 | 0 | 0 | 0 | 0 | 0 | 0 | 0 | 0 | 0
Thermal_20 | 6403.6175 | 6403.6175 | 6403.6175 | 6403.6175 | 6403.6175 | 6403.6175 | 6403.6175 | 6403.6175 | 6403.6175 | 6403.6175 | 6403.6175 | 6403.6175 | 6403.6175 | 6403.6175 | 6403.6175 | 6403.6175 | 6403.6175 | 6403.6175 | 6403.6175 | 6403.6175 | 6403.6175 | 6403.6175 | 6403.6175 | 6403.6175 | 6403.6175 | 6403.6175 | 6403.6175 | 6403.6175 | 6403.6175 | 6403.6175 | 6403.6175 | 6403.6175 | 6403.6175 | 6926.0259 | 6926.0259 | 7452.2882 | 7452.2882 | 7452.2882 | 7452.2882 | 6926.0259 | 6926.0259 | 6926.0259 | 6926.0259 | 6403.6175 | 6403.6175 | 6403.6175 | 6403.6175 | 6403.6175 | 6403.6175 | 6403.6175 | 6403.6175 | 6403.6175 | 6403.6175 | 6403.6175 | 6403.6175 | 6403.6175 | 6403.6175 | 6403.6175 | 6403.6175 | 6403.6175 | 6403.6175 | 6403.6175 | 6403.6175 | 6403.6175 | 6403.6175 | 6403.6175 | 6403.6175 | 6403.6175 | 6403.6175 | 6926.0259 | 6926.0259 | 7452.2882 | 7452.2882 | 7982.4043 | 8516.3743 | 8516.3743 | 9054.1981 | 9054.1981 | 9054.1981 | 9054.1981 | 9054.1981 | 8516.3743 | 8516.3743 | 8233.5356 | 7452.2882 | 7452.2882 | 6926.0259 | 6403.6175 | 0 | 0 | 0 | 0 | 0 | 0 | 0 | 0
Thermal_21 | 6375.5475 | 6375.5475 | 6375.5475 | 6375.5475 | 6375.5475 | 6375.5475 | 6375.5475 | 6375.5475 | 6375.5475 | 6375.5475 | 6375.5475 | 6375.5475 | 6375.5475 | 6375.5475 | 6375.5475 | 6375.5475 | 6375.5475 | 6375.5475 | 6375.5475 | 6375.5475 | 6375.5475 | 6375.5475 | 6375.5475 | 6375.5475 | 6375.5475 | 7341.5242 | 8368.3691 | 7864.3194 | 8876.315 | 9388.1571 | 9903.8954 | 9903.8954 | 10423.5299 | 10423.5299 | 10947.0606 | 10947.0606 | 10947.0606 | 10947.0606 | 10947.0606 | 10947.0606 | 10423.5299 | 10423.5299 | 10423.5299 | 10423.5299 | 10423.5299 | 9903.8954 | 9903.8954 | 9388.1571 | 8876.315 | 8368.3691 | 7864.3194 | 7864.3194 | 7864.3194 | 7864.3194 | 8030.426 | 8275.11 | 8368.3691 | 8368.3691 | 8368.3691 | 8368.3691 | 8368.3691 | 8368.3691 | 8876.315 | 8876.315 | 9388.1571 | 9388.1571 | 9903.8954 | 9903.8954 | 10423.5299 | 10423.5299 | 10423.5299 | 10947.0606 | 11474.4875 | 11474.4875 | 11474.4875 | 11474.4875 | 11474.4875 | 11474.4875 | 11474.4875 | 11474.4875 | 11474.4875 | 11474.4875 | 11474.4875 | 11474.4875 | 11474.4875 | 10947.0606 | 10423.5299 | 10423.5299 | 9903.8954 | 9388.1571 | 8876.315 | 7973.1289 | 6952.528 | 6375.5475 | 6375.5475 | 6375.5475
Thermal_22 | 6375.5475 | 6375.5475 | 6375.5475 | 6375.5475 | 6375.5475 | 6375.5475 | 6375.5475 | 6375.5475 | 6375.5475 | 6375.5475 | 6375.5475 | 6375.5475 | 6375.5475 | 6375.5475 | 6375.5475 | 6375.5475 | 6375.5475 | 6375.5475 | 6375.5475 | 6375.5475 | 6375.5475 | 6375.5475 | 6375.5475 | 6375.5475 | 6375.5475 | 7341.5242 | 8368.3691 | 7864.3194 | 8876.315 | 9388.1571 | 9903.8954 | 9903.8954 | 10423.5299 | 10423.5299 | 10947.0606 | 10947.0606 | 10947.0606 | 10947.0606 | 10947.0606 | 10947.0606 | 10947.0606 | 10423.5299 | 10423.5299 | 10423.5299 | 10423.5299 | 9963.4253 | 9903.8954 | 9388.1571 | 8876.315 | 8368.3691 | 7957.0587 | 8368.3691 | 8229.2442 | 8368.3691 | 8368.3691 | 8368.3691 | 8368.3691 | 8368.3691 | 8368.3691 | 8368.3691 | 8368.3691 | 8410.8632 | 8876.315 | 8876.315 | 9388.1571 | 9903.8954 | 9903.8954 | 9903.8954 | 10423.5299 | 10423.5299 | 10899.8992 | 10947.0606 | 11474.4875 | 11474.4875 | 11474.4875 | 11474.4875 | 11474.4875 | 11474.4875 | 11474.4875 | 11474.4875 | 11474.4875 | 11474.4875 | 11474.4875 | 11474.4875 | 11474.4875 | 10947.0606 | 10423.5299 | 10423.5299 | 9903.8954 | 9388.1571 | 8876.315 | 7864.3194 | 6914.0333 | 6375.5475 | 6375.5475 | 6375.5475
Thermal_23 | 6375.5475 | 6375.5475 | 6375.5475 | 6375.5475 | 6375.5475 | 6375.5475 | 6375.5475 | 6375.5475 | 6375.5475 | 6375.5475 | 6375.5475 | 6375.5475 | 6375.5475 | 6375.5475 | 6375.5475 | 6375.5475 | 6375.5475 | 6375.5475 | 6375.5475 | 6375.5475 | 6375.5475 | 6375.5475 | 6375.5475 | 6375.5475 | 6375.5475 | 7341.5242 | 8368.3691 | 8118.0129 | 8876.315 | 9388.1571 | 9903.8954 | 9903.8954 | 10423.5299 | 10947.0606 | 10947.0606 | 10947.0606 | 10947.0606 | 10947.0606 | 10947.0606 | 10947.0606 | 10947.0606 | 10423.5299 | 10423.5299 | 10423.5299 | 10423.5299 | 9903.8954 | 9903.8954 | 9388.1571 | 8965.4169 | 8368.3691 | 8368.3691 | 8093.0094 | 8368.3691 | 8365.7633 | 8368.3691 | 8368.3691 | 8368.3691 | 8368.3691 | 8368.3691 | 8368.3691 | 8368.3691 | 8876.315 | 8876.315 | 9096.5636 | 9388.1571 | 9471.1297 | 9903.8954 | 9903.8954 | 10423.5299 | 10423.5299 | 10947.0606 | 10947.0606 | 11474.4875 | 11474.4875 | 11474.4875 | 11474.4875 | 11474.4875 | 11474.4875 | 11474.4875 | 11474.4875 | 11474.4875 | 11474.4875 | 11474.4875 | 11474.4875 | 11474.4875 | 10947.0606 | 10423.5299 | 10423.5299 | 9903.8954 | 9388.1571 | 8876.315 | 7864.3194 | 7364.1659 | 6375.5475 | 6375.5475 | 6375.5475
Thermal_24 | 6375.5475 | 6375.5475 | 6375.5475 | 6375.5475 | 6375.5475 | 6375.5475 | 6375.5475 | 6375.5475 | 6375.5475 | 6375.5475 | 6375.5475 | 6375.5475 | 6375.5475 | 6375.5475 | 6375.5475 | 6375.5475 | 6375.5475 | 6375.5475 | 6375.5475 | 6375.5475 | 6375.5475 | 6375.5475 | 6375.5475 | 6375.5475 | 6375.5475 | 7341.5242 | 8368.3691 | 8368.3691 | 8876.315 | 9388.1571 | 9903.8954 | 9903.8954 | 10423.5299 | 10941.6634 | 10947.0606 | 10947.0606 | 10947.0606 | 10947.0606 | 10947.0606 | 10947.0606 | 10800.2174 | 10423.5299 | 10423.5299 | 10423.5299 | 10423.5299 | 10423.5299 | 9903.8954 | 9388.1571 | 8876.315 | 8368.3691 | 8368.3691 | 8368.3691 | 8368.3691 | 8368.3691 | 8368.3691 | 8368.3691 | 8368.3691 | 8368.3691 | 8368.3691 | 8368.3691 | 8368.3691 | 8876.315 | 8876.315 | 9388.1571 | 9388.1571 | 9903.8954 | 9903.8954 | 9971.8798 | 10423.5299 | 10423.5299 | 10947.0606 | 10947.0606 | 11474.4875 | 11474.4875 | 11474.4875 | 11474.4875 | 11474.4875 | 11474.4875 | 11474.4875 | 11474.4875 | 11474.4875 | 11474.4875 | 11474.4875 | 11474.4875 | 11474.4875 | 10947.0606 | 10423.5299 | 10423.5299 | 9903.8954 | 9388.1571 | 8876.315 | 7887.1462 | 6867.9086 | 6375.5475 | 6375.5475 | 6375.5475
Thermal_25 | 0 | 0 | 0 | 0 | 0 | 0 | 0 | 0 | 0 | 0 | 0 | 0 | 0 | 0 | 0 | 0 | 0 | 0 | 0 | 0 | 0 | 0 | 0 | 0 | 0 | 0 | 0 | 0 | 0 | 0 | 0 | 0 | 0 | 0 | 0 | 0 | 0 | 0 | 0 | 0 | 0 | 0 | 0 | 0 | 0 | 0 | 0 | 0 | 0 | 0 | 0 | 0 | 0 | 0 | 0 | 0 | 0 | 0 | 0 | 0 | 0 | 0 | 0 | 0 | 0 | 0 | 0 | 0 | 0 | 0 | 0 | 0 | 0 | 0 | 0 | 0 | 0 | 0 | 0 | 0 | 0 | 0 | 0 | 0 | 0 | 0 | 0 | 0 | 0 | 0 | 0 | 0 | 0 | 0 | 0 | 0
Thermal_26 | 0 | 0 | 0 | 0 | 0 | 0 | 0 | 0 | 0 | 0 | 0 | 0 | 0 | 0 | 0 | 0 | 0 | 0 | 0 | 0 | 0 | 0 | 0 | 0 | 0 | 0 | 0 | 0 | 0 | 0 | 0 | 0 | 0 | 0 | 0 | 0 | 0 | 0 | 0 | 0 | 0 | 0 | 0 | 0 | 0 | 0 | 0 | 0 | 0 | 0 | 0 | 0 | 0 | 0 | 0 | 0 | 0 | 0 | 0 | 0 | 0 | 0 | 0 | 0 | 0 | 0 | 0 | 0 | 0 | 0 | 0 | 0 | 0 | 0 | 0 | 0 | 0 | 0 | 0 | 0 | 0 | 0 | 0 | 0 | 0 | 0 | 0 | 0 | 0 | 0 | 0 | 0 | 0 | 0 | 0 | 0
Thermal_27 | 0 | 0 | 0 | 0 | 0 | 0 | 0 | 0 | 0 | 0 | 0 | 0 | 0 | 0 | 0 | 0 | 0 | 0 | 0 | 0 | 0 | 0 | 0 | 0 | 0 | 0 | 0 | 0 | 0 | 0 | 0 | 0 | 0 | 0 | 0 | 0 | 0 | 0 | 0 | 0 | 0 | 0 | 0 | 0 | 0 | 0 | 0 | 0 | 0 | 0 | 0 | 0 | 0 | 0 | 0 | 0 | 0 | 0 | 0 | 0 | 0 | 0 | 0 | 0 | 0 | 0 | 0 | 0 | 0 | 0 | 0 | 0 | 0 | 0 | 0 | 0 | 0 | 0 | 0 | 0 | 0 | 0 | 0 | 0 | 0 | 0 | 0 | 0 | 0 | 0 | 0 | 0 | 0 | 0 | 0 | 0
Thermal_28 | 0 | 0 | 0 | 0 | 0 | 0 | 0 | 0 | 0 | 0 | 0 | 0 | 0 | 0 | 0 | 0 | 0 | 0 | 0 | 0 | 0 | 0 | 0 | 0 | 0 | 0 | 0 | 0 | 0 | 0 | 0 | 0 | 0 | 0 | 0 | 0 | 0 | 0 | 0 | 0 | 0 | 0 | 0 | 0 | 0 | 0 | 0 | 0 | 0 | 0 | 0 | 0 | 0 | 0 | 0 | 0 | 0 | 0 | 0 | 0 | 0 | 0 | 0 | 0 | 0 | 0 | 0 | 0 | 0 | 0 | 0 | 0 | 0 | 0 | 0 | 0 | 0 | 0 | 0 | 0 | 0 | 0 | 0 | 0 | 0 | 0 | 0 | 0 | 0 | 0 | 0 | 0 | 0 | 0 | 0 | 0
Thermal_29 | 0 | 0 | 0 | 0 | 0 | 0 | 0 | 0 | 0 | 0 | 0 | 0 | 0 | 0 | 0 | 0 | 0 | 0 | 0 | 0 | 0 | 0 | 0 | 0 | 0 | 0 | 0 | 0 | 0 | 0 | 0 | 0 | 0 | 0 | 0 | 0 | 0 | 0 | 0 | 0 | 0 | 0 | 0 | 0 | 0 | 0 | 0 | 0 | 0 | 0 | 0 | 0 | 0 | 0 | 0 | 0 | 0 | 0 | 0 | 0 | 0 | 0 | 0 | 0 | 0 | 0 | 0 | 0 | 0 | 0 | 0 | 0 | 0 | 0 | 0 | 0 | 0 | 0 | 0 | 0 | 0 | 0 | 0 | 0 | 0 | 0 | 0 | 0 | 0 | 0 | 0 | 0 | 0 | 0 | 0 | 0
Thermal_30 | 8348.4187 | 8348.4187 | 8348.4187 | 7540.855 | 7540.855 | 7540.855 | 7540.855 | 7540.855 | 7540.855 | 7540.855 | 7540.855 | 7540.855 | 7540.855 | 7540.855 | 7540.855 | 7540.855 | 7540.855 | 7540.855 | 8348.4187 | 8348.4187 | 7540.855 | 7701.1445 | 8348.4187 | 8348.4187 | 8348.4187 | 8348.4187 | 10009.0637 | 10009.0637 | 10009.0637 | 10862.145 | 10862.145 | 10862.145 | 11730.3988 | 11730.3988 | 11730.3988 | 11730.3988 | 11730.3988 | 11730.3988 | 11730.3988 | 11730.3988 | 11730.3988 | 11730.3988 | 11730.3988 | 11730.3988 | 11730.3988 | 11730.3988 | 10862.145 | 10862.145 | 10862.145 | 10009.0637 | 10009.0637 | 10009.0637 | 10009.0637 | 10009.0637 | 10009.0637 | 10009.0637 | 10009.0637 | 10009.0637 | 10009.0637 | 10009.0637 | 10009.0637 | 10009.0637 | 10009.0637 | 10862.145 | 10862.145 | 10862.145 | 10862.145 | 11730.3988 | 11730.3988 | 11730.3988 | 11730.3988 | 11730.3988 | 11730.3988 | 12613.825 | 12613.825 | 12901.2771 | 13512.4237 | 13512.4237 | 13512.4237 | 13512.4237 | 13512.4237 | 12613.825 | 12613.825 | 12613.825 | 11730.3988 | 11730.3988 | 11730.3988 | 11730.3988 | 10862.145 | 10862.145 | 10009.0637 | 10009.0637 | 9171.155 | 8348.4187 | 8202.8903 | 7540.855
Thermal_31 | 8348.4187 | 8348.4187 | 8348.4187 | 7540.855 | 7540.855 | 7540.855 | 7540.855 | 7540.855 | 7540.855 | 7540.855 | 7540.855 | 7540.855 | 7540.855 | 7540.855 | 7540.855 | 7540.855 | 7540.855 | 7540.855 | 8348.4187 | 8622.5789 | 7540.855 | 7540.855 | 7895.1373 | 8348.4187 | 8348.4187 | 9086.0962 | 10353.5832 | 10009.0637 | 10821.2616 | 10862.145 | 10862.145 | 11663.8547 | 11730.3988 | 11730.3988 | 11730.3988 | 11730.3988 | 11730.3988 | 11730.3988 | 11730.3988 | 11730.3988 | 11730.3988 | 11730.3988 | 11730.3988 | 11730.3988 | 11730.3988 | 11730.3988 | 10862.145 | 10862.145 | 10862.145 | 10009.0637 | 10009.0637 | 10009.0637 | 10009.0637 | 10009.0637 | 10009.0637 | 10009.0637 | 10009.0637 | 10009.0637 | 10009.0637 | 10009.0637 | 10009.0637 | 10009.0637 | 10009.0637 | 10862.145 | 10862.145 | 10862.145 | 10862.145 | 11730.3988 | 11730.3988 | 11730.3988 | 11730.3988 | 11730.3988 | 12475.2082 | 12613.825 | 12613.825 | 13512.4237 | 13512.4237 | 13512.4237 | 13512.4237 | 13512.4237 | 13512.4237 | 13399.0003 | 12613.825 | 12613.825 | 12130.5164 | 11730.3988 | 11730.3988 | 11730.3988 | 10862.145 | 10862.145 | 10009.0637 | 10009.0637 | 9171.155 | 8348.4187 | 8348.4187 | 7540.855
Thermal_32 | 8348.4187 | 8348.4187 | 7654.5882 | 7540.855 | 7540.855 | 7540.855 | 7540.855 | 7540.855 | 7540.855 | 7540.855 | 7540.855 | 7540.855 | 7540.855 | 7540.855 | 7540.855 | 7540.855 | 7540.855 | 7540.855 | 7890.3223 | 8348.4187 | 7540.855 | 7540.855 | 8348.4187 | 8348.4187 | 8348.4187 | 8348.4187 | 10559.325 | 10009.0637 | 10862.145 | 10862.145 | 10862.145 | 11730.3988 | 11730.3988 | 11730.3988 | 11730.3988 | 11730.3988 | 11730.3988 | 11730.3988 | 11730.3988 | 11730.3988 | 11730.3988 | 11730.3988 | 11730.3988 | 11730.3988 | 11730.3988 | 11730.3988 | 10862.145 | 10862.145 | 10862.145 | 10009.0637 | 10009.0637 | 10009.0637 | 10009.0637 | 10009.0637 | 10009.0637 | 10009.0637 | 10009.0637 | 10009.0637 | 10009.0637 | 10009.0637 | 10009.0637 | 10009.0637 | 10009.0637 | 10862.145 | 10862.145 | 10862.145 | 10862.145 | 11730.3988 | 11730.3988 | 11730.3988 | 11730.3988 | 11730.3988 | 11730.3988 | 12613.825 | 12613.825 | 13512.4237 | 13512.4237 | 13512.4237 | 13512.4237 | 13512.4237 | 13512.4237 | 13512.4237 | 12613.825 | 12613.825 | 12613.825 | 11730.3988 | 11730.3988 | 11730.3988 | 11306.1216 | 10862.145 | 10801.587 | 10009.0637 | 9171.155 | 8348.4187 | 8348.4187 | 7540.855

## LevelC_燃气机组运行功率
燃气机组编号 | 时段1 | 时段2 | 时段3 | 时段4 | 时段5 | 时段6 | 时段7 | 时段8 | 时段9 | 时段10 | 时段11 | 时段12 | 时段13 | 时段14 | 时段15 | 时段16 | 时段17 | 时段18 | 时段19 | 时段20 | 时段21 | 时段22 | 时段23 | 时段24 | 时段25 | 时段26 | 时段27 | 时段28 | 时段29 | 时段30 | 时段31 | 时段32 | 时段33 | 时段34 | 时段35 | 时段36 | 时段37 | 时段38 | 时段39 | 时段40 | 时段41 | 时段42 | 时段43 | 时段44 | 时段45 | 时段46 | 时段47 | 时段48 | 时段49 | 时段50 | 时段51 | 时段52 | 时段53 | 时段54 | 时段55 | 时段56 | 时段57 | 时段58 | 时段59 | 时段60 | 时段61 | 时段62 | 时段63 | 时段64 | 时段65 | 时段66 | 时段67 | 时段68 | 时段69 | 时段70 | 时段71 | 时段72 | 时段73 | 时段74 | 时段75 | 时段76 | 时段77 | 时段78 | 时段79 | 时段80 | 时段81 | 时段82 | 时段83 | 时段84 | 时段85 | 时段86 | 时段87 | 时段88 | 时段89 | 时段90 | 时段91 | 时段92 | 时段93 | 时段94 | 时段95 | 时段96
id | t1 | t2 | t3 | t4 | t5 | t6 | t7 | t8 | t9 | t10 | t11 | t12 | t13 | t14 | t15 | t16 | t17 | t18 | t19 | t20 | t21 | t22 | t23 | t24 | t25 | t26 | t27 | t28 | t29 | t30 | t31 | t32 | t33 | t34 | t35 | t36 | t37 | t38 | t39 | t40 | t41 | t42 | t43 | t44 | t45 | t46 | t47 | t48 | t49 | t50 | t51 | t52 | t53 | t54 | t55 | t56 | t57 | t58 | t59 | t60 | t61 | t62 | t63 | t64 | t65 | t66 | t67 | t68 | t69 | t70 | t71 | t72 | t73 | t74 | t75 | t76 | t77 | t78 | t79 | t80 | t81 | t82 | t83 | t84 | t85 | t86 | t87 | t88 | t89 | t90 | t91 | t92 | t93 | t94 | t95 | t96
str | float64 | float64 | float64 | float64 | float64 | float64 | float64 | float64 | float64 | float64 | float64 | float64 | float64 | float64 | float64 | float64 | float64 | float64 | float64 | float64 | float64 | float64 | float64 | float64 | float64 | float64 | float64 | float64 | float64 | float64 | float64 | float64 | float64 | float64 | float64 | float64 | float64 | float64 | float64 | float64 | float64 | float64 | float64 | float64 | float64 | float64 | float64 | float64 | float64 | float64 | float64 | float64 | float64 | float64 | float64 | float64 | float64 | float64 | float64 | float64 | float64 | float64 | float64 | float64 | float64 | float64 | float64 | float64 | float64 | float64 | float64 | float64 | float64 | float64 | float64 | float64 | float64 | float64 | float64 | float64 | float64 | float64 | float64 | float64 | float64 | float64 | float64 | float64 | float64 | float64 | float64 | float64 | float64 | float64 | float64 | float64

## LevelC_库容式水电机组运行功率
库容式水电机组编号 | 时段1 | 时段2 | 时段3 | 时段4 | 时段5 | 时段6 | 时段7 | 时段8 | 时段9 | 时段10 | 时段11 | 时段12 | 时段13 | 时段14 | 时段15 | 时段16 | 时段17 | 时段18 | 时段19 | 时段20 | 时段21 | 时段22 | 时段23 | 时段24 | 时段25 | 时段26 | 时段27 | 时段28 | 时段29 | 时段30 | 时段31 | 时段32 | 时段33 | 时段34 | 时段35 | 时段36 | 时段37 | 时段38 | 时段39 | 时段40 | 时段41 | 时段42 | 时段43 | 时段44 | 时段45 | 时段46 | 时段47 | 时段48 | 时段49 | 时段50 | 时段51 | 时段52 | 时段53 | 时段54 | 时段55 | 时段56 | 时段57 | 时段58 | 时段59 | 时段60 | 时段61 | 时段62 | 时段63 | 时段64 | 时段65 | 时段66 | 时段67 | 时段68 | 时段69 | 时段70 | 时段71 | 时段72 | 时段73 | 时段74 | 时段75 | 时段76 | 时段77 | 时段78 | 时段79 | 时段80 | 时段81 | 时段82 | 时段83 | 时段84 | 时段85 | 时段86 | 时段87 | 时段88 | 时段89 | 时段90 | 时段91 | 时段92 | 时段93 | 时段94 | 时段95 | 时段96
id | t1 | t2 | t3 | t4 | t5 | t6 | t7 | t8 | t9 | t10 | t11 | t12 | t13 | t14 | t15 | t16 | t17 | t18 | t19 | t20 | t21 | t22 | t23 | t24 | t25 | t26 | t27 | t28 | t29 | t30 | t31 | t32 | t33 | t34 | t35 | t36 | t37 | t38 | t39 | t40 | t41 | t42 | t43 | t44 | t45 | t46 | t47 | t48 | t49 | t50 | t51 | t52 | t53 | t54 | t55 | t56 | t57 | t58 | t59 | t60 | t61 | t62 | t63 | t64 | t65 | t66 | t67 | t68 | t69 | t70 | t71 | t72 | t73 | t74 | t75 | t76 | t77 | t78 | t79 | t80 | t81 | t82 | t83 | t84 | t85 | t86 | t87 | t88 | t89 | t90 | t91 | t92 | t93 | t94 | t95 | t96
str | float64 | float64 | float64 | float64 | float64 | float64 | float64 | float64 | float64 | float64 | float64 | float64 | float64 | float64 | float64 | float64 | float64 | float64 | float64 | float64 | float64 | float64 | float64 | float64 | float64 | float64 | float64 | float64 | float64 | float64 | float64 | float64 | float64 | float64 | float64 | float64 | float64 | float64 | float64 | float64 | float64 | float64 | float64 | float64 | float64 | float64 | float64 | float64 | float64 | float64 | float64 | float64 | float64 | float64 | float64 | float64 | float64 | float64 | float64 | float64 | float64 | float64 | float64 | float64 | float64 | float64 | float64 | float64 | float64 | float64 | float64 | float64 | float64 | float64 | float64 | float64 | float64 | float64 | float64 | float64 | float64 | float64 | float64 | float64 | float64 | float64 | float64 | float64 | float64 | float64 | float64 | float64 | float64 | float64 | float64 | float64
Hydro_1 | 8 | 8 | 8 | 8 | 8 | 8 | 8 | 8 | 8 | 8 | 8 | 8 | 8 | 8 | 8 | 8 | 8 | 8 | 8 | 8 | 8 | 8 | 8 | 8 | 8 | 8 | 8 | 8 | 8 | 8 | 8 | 8 | 8 | 8 | 8 | 8 | 8 | 8 | 8 | 8 | 8 | 8 | 8 | 8 | 8 | 8 | 8 | 8 | 8 | 8 | 8 | 8 | 8 | 8 | 8 | 8 | 8 | 8 | 8 | 8 | 8 | 8 | 8 | 8 | 8 | 8 | 8 | 8 | 8 | 8 | 8 | 8 | 8 | 8 | 8 | 8 | 8 | 8 | 8 | 8 | 8 | 8 | 8 | 8 | 8 | 8 | 8 | 8 | 8 | 8 | 8 | 8 | 8 | 8 | 8 | 8
Hydro_2 | 4 | 4 | 4 | 4 | 4 | 4 | 4 | 4 | 4 | 4 | 4 | 4 | 4 | 4 | 4 | 4 | 4 | 4 | 4 | 4 | 4 | 4 | 4 | 4 | 4 | 4 | 4 | 4 | 4 | 4 | 4 | 4 | 4 | 4 | 4 | 4 | 4 | 4 | 4 | 4 | 4 | 4 | 4 | 4 | 4 | 4 | 4 | 4 | 4 | 4 | 4 | 4 | 4 | 4 | 4 | 4 | 4 | 4 | 4 | 4 | 4 | 4 | 4 | 4 | 4 | 4 | 4 | 4 | 4 | 4 | 4 | 4 | 4 | 4 | 4 | 4 | 4 | 4 | 4 | 4 | 4 | 4 | 4 | 4 | 4 | 4 | 4 | 4 | 4 | 4 | 4 | 4 | 4 | 4 | 4 | 4
Hydro_3 | 8 | 8 | 8 | 8 | 8 | 8 | 8 | 8 | 8 | 8 | 8 | 8 | 8 | 8 | 8 | 8 | 8 | 8 | 8 | 8 | 8 | 8 | 8 | 8 | 8 | 8 | 8 | 8 | 8 | 8 | 8 | 8 | 8 | 8 | 8 | 8 | 8 | 8 | 8 | 8 | 8 | 8 | 8 | 8 | 8 | 8 | 8 | 8 | 8 | 8 | 8 | 8 | 8 | 8 | 8 | 8 | 8 | 8 | 8 | 8 | 8 | 8 | 8 | 8 | 8 | 8 | 8 | 8 | 8 | 8 | 8 | 8 | 8 | 8 | 8 | 8 | 8 | 8 | 8 | 8 | 8 | 8 | 8 | 8 | 8 | 8 | 8 | 8 | 8 | 8 | 8 | 8 | 8 | 8 | 8 | 8

## LevelC_水库弃水
水库编号 | 弃水电量
id | t1
str | float64
HydroPlant_1 | 0
HydroPlant_2 | 0
HydroPlant_3 | 0

## LevelC_径流式水电机组运行功率
径流式水电机组编号 | 时段1 | 时段2 | 时段3 | 时段4 | 时段5 | 时段6 | 时段7 | 时段8 | 时段9 | 时段10 | 时段11 | 时段12 | 时段13 | 时段14 | 时段15 | 时段16 | 时段17 | 时段18 | 时段19 | 时段20 | 时段21 | 时段22 | 时段23 | 时段24 | 时段25 | 时段26 | 时段27 | 时段28 | 时段29 | 时段30 | 时段31 | 时段32 | 时段33 | 时段34 | 时段35 | 时段36 | 时段37 | 时段38 | 时段39 | 时段40 | 时段41 | 时段42 | 时段43 | 时段44 | 时段45 | 时段46 | 时段47 | 时段48 | 时段49 | 时段50 | 时段51 | 时段52 | 时段53 | 时段54 | 时段55 | 时段56 | 时段57 | 时段58 | 时段59 | 时段60 | 时段61 | 时段62 | 时段63 | 时段64 | 时段65 | 时段66 | 时段67 | 时段68 | 时段69 | 时段70 | 时段71 | 时段72 | 时段73 | 时段74 | 时段75 | 时段76 | 时段77 | 时段78 | 时段79 | 时段80 | 时段81 | 时段82 | 时段83 | 时段84 | 时段85 | 时段86 | 时段87 | 时段88 | 时段89 | 时段90 | 时段91 | 时段92 | 时段93 | 时段94 | 时段95 | 时段96
id | t1 | t2 | t3 | t4 | t5 | t6 | t7 | t8 | t9 | t10 | t11 | t12 | t13 | t14 | t15 | t16 | t17 | t18 | t19 | t20 | t21 | t22 | t23 | t24 | t25 | t26 | t27 | t28 | t29 | t30 | t31 | t32 | t33 | t34 | t35 | t36 | t37 | t38 | t39 | t40 | t41 | t42 | t43 | t44 | t45 | t46 | t47 | t48 | t49 | t50 | t51 | t52 | t53 | t54 | t55 | t56 | t57 | t58 | t59 | t60 | t61 | t62 | t63 | t64 | t65 | t66 | t67 | t68 | t69 | t70 | t71 | t72 | t73 | t74 | t75 | t76 | t77 | t78 | t79 | t80 | t81 | t82 | t83 | t84 | t85 | t86 | t87 | t88 | t89 | t90 | t91 | t92 | t93 | t94 | t95 | t96
str | float64 | float64 | float64 | float64 | float64 | float64 | float64 | float64 | float64 | float64 | float64 | float64 | float64 | float64 | float64 | float64 | float64 | float64 | float64 | float64 | float64 | float64 | float64 | float64 | float64 | float64 | float64 | float64 | float64 | float64 | float64 | float64 | float64 | float64 | float64 | float64 | float64 | float64 | float64 | float64 | float64 | float64 | float64 | float64 | float64 | float64 | float64 | float64 | float64 | float64 | float64 | float64 | float64 | float64 | float64 | float64 | float64 | float64 | float64 | float64 | float64 | float64 | float64 | float64 | float64 | float64 | float64 | float64 | float64 | float64 | float64 | float64 | float64 | float64 | float64 | float64 | float64 | float64 | float64 | float64 | float64 | float64 | float64 | float64 | float64 | float64 | float64 | float64 | float64 | float64 | float64 | float64 | float64 | float64 | float64 | float64

## LevelC_径流式水电机组运行弃水
径流式水电机组编号 | 时段1 | 时段2 | 时段3 | 时段4 | 时段5 | 时段6 | 时段7 | 时段8 | 时段9 | 时段10 | 时段11 | 时段12 | 时段13 | 时段14 | 时段15 | 时段16 | 时段17 | 时段18 | 时段19 | 时段20 | 时段21 | 时段22 | 时段23 | 时段24 | 时段25 | 时段26 | 时段27 | 时段28 | 时段29 | 时段30 | 时段31 | 时段32 | 时段33 | 时段34 | 时段35 | 时段36 | 时段37 | 时段38 | 时段39 | 时段40 | 时段41 | 时段42 | 时段43 | 时段44 | 时段45 | 时段46 | 时段47 | 时段48 | 时段49 | 时段50 | 时段51 | 时段52 | 时段53 | 时段54 | 时段55 | 时段56 | 时段57 | 时段58 | 时段59 | 时段60 | 时段61 | 时段62 | 时段63 | 时段64 | 时段65 | 时段66 | 时段67 | 时段68 | 时段69 | 时段70 | 时段71 | 时段72 | 时段73 | 时段74 | 时段75 | 时段76 | 时段77 | 时段78 | 时段79 | 时段80 | 时段81 | 时段82 | 时段83 | 时段84 | 时段85 | 时段86 | 时段87 | 时段88 | 时段89 | 时段90 | 时段91 | 时段92 | 时段93 | 时段94 | 时段95 | 时段96
id | t1 | t2 | t3 | t4 | t5 | t6 | t7 | t8 | t9 | t10 | t11 | t12 | t13 | t14 | t15 | t16 | t17 | t18 | t19 | t20 | t21 | t22 | t23 | t24 | t25 | t26 | t27 | t28 | t29 | t30 | t31 | t32 | t33 | t34 | t35 | t36 | t37 | t38 | t39 | t40 | t41 | t42 | t43 | t44 | t45 | t46 | t47 | t48 | t49 | t50 | t51 | t52 | t53 | t54 | t55 | t56 | t57 | t58 | t59 | t60 | t61 | t62 | t63 | t64 | t65 | t66 | t67 | t68 | t69 | t70 | t71 | t72 | t73 | t74 | t75 | t76 | t77 | t78 | t79 | t80 | t81 | t82 | t83 | t84 | t85 | t86 | t87 | t88 | t89 | t90 | t91 | t92 | t93 | t94 | t95 | t96
str | float64 | float64 | float64 | float64 | float64 | float64 | float64 | float64 | float64 | float64 | float64 | float64 | float64 | float64 | float64 | float64 | float64 | float64 | float64 | float64 | float64 | float64 | float64 | float64 | float64 | float64 | float64 | float64 | float64 | float64 | float64 | float64 | float64 | float64 | float64 | float64 | float64 | float64 | float64 | float64 | float64 | float64 | float64 | float64 | float64 | float64 | float64 | float64 | float64 | float64 | float64 | float64 | float64 | float64 | float64 | float64 | float64 | float64 | float64 | float64 | float64 | float64 | float64 | float64 | float64 | float64 | float64 | float64 | float64 | float64 | float64 | float64 | float64 | float64 | float64 | float64 | float64 | float64 | float64 | float64 | float64 | float64 | float64 | float64 | float64 | float64 | float64 | float64 | float64 | float64 | float64 | float64 | float64 | float64 | float64 | float64

## LevelC_风电机组运行功率
风电机组编号 | 时段1 | 时段2 | 时段3 | 时段4 | 时段5 | 时段6 | 时段7 | 时段8 | 时段9 | 时段10 | 时段11 | 时段12 | 时段13 | 时段14 | 时段15 | 时段16 | 时段17 | 时段18 | 时段19 | 时段20 | 时段21 | 时段22 | 时段23 | 时段24 | 时段25 | 时段26 | 时段27 | 时段28 | 时段29 | 时段30 | 时段31 | 时段32 | 时段33 | 时段34 | 时段35 | 时段36 | 时段37 | 时段38 | 时段39 | 时段40 | 时段41 | 时段42 | 时段43 | 时段44 | 时段45 | 时段46 | 时段47 | 时段48 | 时段49 | 时段50 | 时段51 | 时段52 | 时段53 | 时段54 | 时段55 | 时段56 | 时段57 | 时段58 | 时段59 | 时段60 | 时段61 | 时段62 | 时段63 | 时段64 | 时段65 | 时段66 | 时段67 | 时段68 | 时段69 | 时段70 | 时段71 | 时段72 | 时段73 | 时段74 | 时段75 | 时段76 | 时段77 | 时段78 | 时段79 | 时段80 | 时段81 | 时段82 | 时段83 | 时段84 | 时段85 | 时段86 | 时段87 | 时段88 | 时段89 | 时段90 | 时段91 | 时段92 | 时段93 | 时段94 | 时段95 | 时段96
id | t1 | t2 | t3 | t4 | t5 | t6 | t7 | t8 | t9 | t10 | t11 | t12 | t13 | t14 | t15 | t16 | t17 | t18 | t19 | t20 | t21 | t22 | t23 | t24 | t25 | t26 | t27 | t28 | t29 | t30 | t31 | t32 | t33 | t34 | t35 | t36 | t37 | t38 | t39 | t40 | t41 | t42 | t43 | t44 | t45 | t46 | t47 | t48 | t49 | t50 | t51 | t52 | t53 | t54 | t55 | t56 | t57 | t58 | t59 | t60 | t61 | t62 | t63 | t64 | t65 | t66 | t67 | t68 | t69 | t70 | t71 | t72 | t73 | t74 | t75 | t76 | t77 | t78 | t79 | t80 | t81 | t82 | t83 | t84 | t85 | t86 | t87 | t88 | t89 | t90 | t91 | t92 | t93 | t94 | t95 | t96
str | float64 | float64 | float64 | float64 | float64 | float64 | float64 | float64 | float64 | float64 | float64 | float64 | float64 | float64 | float64 | float64 | float64 | float64 | float64 | float64 | float64 | float64 | float64 | float64 | float64 | float64 | float64 | float64 | float64 | float64 | float64 | float64 | float64 | float64 | float64 | float64 | float64 | float64 | float64 | float64 | float64 | float64 | float64 | float64 | float64 | float64 | float64 | float64 | float64 | float64 | float64 | float64 | float64 | float64 | float64 | float64 | float64 | float64 | float64 | float64 | float64 | float64 | float64 | float64 | float64 | float64 | float64 | float64 | float64 | float64 | float64 | float64 | float64 | float64 | float64 | float64 | float64 | float64 | float64 | float64 | float64 | float64 | float64 | float64 | float64 | float64 | float64 | float64 | float64 | float64 | float64 | float64 | float64 | float64 | float64 | float64
Wind_1 | 1.08 | 1.0703 | 1.0606 | 1.0509 | 1.0413 | 1.0568 | 1.0762 | 1.0956 | 1.1149 | 1.1415 | 1.1705 | 1.1996 | 1.2286 | 1.2459 | 1.2556 | 1.2653 | 1.2749 | 1.2522 | 1.1941 | 1.136 | 1.0779 | 1.0232 | 0.97474 | 0.92632 | 0.87789 | 0.83368 | 0.80463 | 0.77558 | 0.74653 | 0.71747 | 0.68842 | 0.65937 | 0.63032 | 0.60126 | 0.48884 | 0.37263 | 0.25642 | 0.14021 | 0.096 | 0.066947 | 0.037895 | 0.0088421 | 0 | 0 | 0 | 0 | 0 | 0 | 0 | 0 | 0 | 0 | 0 | 0 | 0 | 0 | 0 | 0 | 0 | 0 | 0 | 0 | 0 | 0 | 0 | 0 | 0 | 0 | 0 | 0 | 0 | 0 | 0 | 0 | 0 | 0.031579 | 0.08 | 0.12842 | 0.17684 | 0.21516 | 0.24421 | 0.27326 | 0.30232 | 0.28968 | 0.21221 | 0.13474 | 0.057263 | 0 | 0 | 0 | 0 | 0 | 0 | 0 | 0 | 0
Wind_2 | 0.24 | 0.30779 | 0.37558 | 0.44337 | 0.51116 | 0.52 | 0.52 | 0.52 | 0.52 | 0.45558 | 0.36842 | 0.28126 | 0.19411 | 0.14821 | 0.12884 | 0.10947 | 0.090105 | 0.093895 | 0.12295 | 0.152 | 0.18105 | 0.19326 | 0.17389 | 0.15453 | 0.13516 | 0.12421 | 0.14358 | 0.16295 | 0.18232 | 0.19579 | 0.14737 | 0.098947 | 0.050526 | 0.0021053 | 0 | 0 | 0 | 0 | 0 | 0 | 0 | 0 | 0 | 0 | 0 | 0 | 0 | 0 | 0 | 0 | 0 | 0 | 0 | 0 | 0 | 0 | 0 | 0 | 0 | 0 | 0 | 0 | 0 | 0 | 0 | 0 | 0 | 0 | 0 | 0 | 0 | 0 | 0 | 0 | 0 | 0 | 0 | 0 | 0 | 0.010105 | 0.029474 | 0.048842 | 0.068211 | 0.11032 | 0.18779 | 0.26526 | 0.34274 | 0.42021 | 0.49768 | 0.57516 | 0.65263 | 0.71874 | 0.70905 | 0.69937 | 0.68968 | 0.68
Wind_3 | 0.24 | 0.30779 | 0.37558 | 0.44337 | 0.51116 | 0.52 | 0.52 | 0.52 | 0.52 | 0.45558 | 0.36842 | 0.28126 | 0.19411 | 0.14821 | 0.12884 | 0.10947 | 0.090105 | 0.093895 | 0.12295 | 0.152 | 0.18105 | 0.19326 | 0.17389 | 0.15453 | 0.13516 | 0.12421 | 0.14358 | 0.16295 | 0.18232 | 0.19579 | 0.14737 | 0.098947 | 0.050526 | 0.0021053 | 0 | 0 | 0 | 0 | 0 | 0 | 0 | 0 | 0 | 0 | 0 | 0 | 0 | 0 | 0 | 0 | 0 | 0 | 0 | 0 | 0 | 0 | 0 | 0 | 0 | 0 | 0 | 0 | 0 | 0 | 0 | 0 | 0 | 0 | 0 | 0 | 0 | 0 | 0 | 0 | 0 | 0 | 0 | 0 | 0 | 0.010105 | 0.029474 | 0.048842 | 0.068211 | 0.11032 | 0.18779 | 0.26526 | 0.34274 | 0.42021 | 0.49768 | 0.57516 | 0.65263 | 0.71874 | 0.70905 | 0.69937 | 0.68968 | 0.68
Wind_4 | 0.48 | 0.61558 | 0.75116 | 0.88674 | 1.0223 | 1.04 | 1.04 | 1.04 | 1.04 | 0.91116 | 0.73684 | 0.56253 | 0.38821 | 0.29642 | 0.25768 | 0.21895 | 0.18021 | 0.18779 | 0.24589 | 0.304 | 0.36211 | 0.38653 | 0.34779 | 0.30905 | 0.27032 | 0.24842 | 0.28716 | 0.32589 | 0.36463 | 0.39158 | 0.29474 | 0.19789 | 0.10105 | 0.0042105 | 0 | 0 | 0 | 0 | 0 | 0 | 0 | 0 | 0 | 0 | 0 | 0 | 0 | 0 | 0 | 0 | 0 | 0 | 0 | 0 | 0 | 0 | 0 | 0 | 0 | 0 | 0 | 0 | 0 | 0 | 0 | 0 | 0 | 0 | 0 | 0 | 0 | 0 | 0 | 0 | 0 | 0 | 0 | 0 | 0 | 0.020211 | 0.058947 | 0.097684 | 0.13642 | 0.22063 | 0.37558 | 0.53053 | 0.68547 | 0.84042 | 0.99537 | 1.1503 | 1.3053 | 1.4375 | 1.4181 | 1.3987 | 1.3794 | 1.36
Wind_5 | 0.15 | 0.12821 | 0.10642 | 0.084632 | 0.062842 | 0.062105 | 0.064526 | 0.066947 | 0.069368 | 0.07 | 0.07 | 0.07 | 0.07 | 0.059684 | 0.042737 | 0.025789 | 0.0088421 | 0 | 0 | 0 | 0 | 0 | 0 | 0 | 0 | 0 | 0 | 0 | 0 | 0 | 0 | 0 | 0 | 0 | 0 | 0 | 0 | 0 | 0 | 0 | 0 | 0 | 0.011789 | 0.028737 | 0.045684 | 0.062632 | 0.067263 | 0.062421 | 0.057579 | 0.052737 | 0.044737 | 0.032632 | 0.020526 | 0.0084211 | 0 | 0 | 0 | 0 | 0 | 0 | 0 | 0 | 0 | 0 | 0 | 0 | 0 | 0.0022105 | 0.0046316 | 0.0070526 | 0.0094737 | 0.034632 | 0.066105 | 0.097579 | 0.12905 | 0.16211 | 0.196 | 0.22989 | 0.26379 | 0.27242 | 0.25789 | 0.24337 | 0.22884 | 0.20863 | 0.17958 | 0.15053 | 0.12147 | 0.096842 | 0.084737 | 0.072632 | 0.060526 | 0.053474 | 0.080105 | 0.10674 | 0.13337 | 0.16

## LevelC_风电弃电功率
风电机组编号 | 时段1 | 时段2 | 时段3 | 时段4 | 时段5 | 时段6 | 时段7 | 时段8 | 时段9 | 时段10 | 时段11 | 时段12 | 时段13 | 时段14 | 时段15 | 时段16 | 时段17 | 时段18 | 时段19 | 时段20 | 时段21 | 时段22 | 时段23 | 时段24 | 时段25 | 时段26 | 时段27 | 时段28 | 时段29 | 时段30 | 时段31 | 时段32 | 时段33 | 时段34 | 时段35 | 时段36 | 时段37 | 时段38 | 时段39 | 时段40 | 时段41 | 时段42 | 时段43 | 时段44 | 时段45 | 时段46 | 时段47 | 时段48 | 时段49 | 时段50 | 时段51 | 时段52 | 时段53 | 时段54 | 时段55 | 时段56 | 时段57 | 时段58 | 时段59 | 时段60 | 时段61 | 时段62 | 时段63 | 时段64 | 时段65 | 时段66 | 时段67 | 时段68 | 时段69 | 时段70 | 时段71 | 时段72 | 时段73 | 时段74 | 时段75 | 时段76 | 时段77 | 时段78 | 时段79 | 时段80 | 时段81 | 时段82 | 时段83 | 时段84 | 时段85 | 时段86 | 时段87 | 时段88 | 时段89 | 时段90 | 时段91 | 时段92 | 时段93 | 时段94 | 时段95 | 时段96
id | t1 | t2 | t3 | t4 | t5 | t6 | t7 | t8 | t9 | t10 | t11 | t12 | t13 | t14 | t15 | t16 | t17 | t18 | t19 | t20 | t21 | t22 | t23 | t24 | t25 | t26 | t27 | t28 | t29 | t30 | t31 | t32 | t33 | t34 | t35 | t36 | t37 | t38 | t39 | t40 | t41 | t42 | t43 | t44 | t45 | t46 | t47 | t48 | t49 | t50 | t51 | t52 | t53 | t54 | t55 | t56 | t57 | t58 | t59 | t60 | t61 | t62 | t63 | t64 | t65 | t66 | t67 | t68 | t69 | t70 | t71 | t72 | t73 | t74 | t75 | t76 | t77 | t78 | t79 | t80 | t81 | t82 | t83 | t84 | t85 | t86 | t87 | t88 | t89 | t90 | t91 | t92 | t93 | t94 | t95 | t96
str | float64 | float64 | float64 | float64 | float64 | float64 | float64 | float64 | float64 | float64 | float64 | float64 | float64 | float64 | float64 | float64 | float64 | float64 | float64 | float64 | float64 | float64 | float64 | float64 | float64 | float64 | float64 | float64 | float64 | float64 | float64 | float64 | float64 | float64 | float64 | float64 | float64 | float64 | float64 | float64 | float64 | float64 | float64 | float64 | float64 | float64 | float64 | float64 | float64 | float64 | float64 | float64 | float64 | float64 | float64 | float64 | float64 | float64 | float64 | float64 | float64 | float64 | float64 | float64 | float64 | float64 | float64 | float64 | float64 | float64 | float64 | float64 | float64 | float64 | float64 | float64 | float64 | float64 | float64 | float64 | float64 | float64 | float64 | float64 | float64 | float64 | float64 | float64 | float64 | float64 | float64 | float64 | float64 | float64 | float64 | float64
Wind_1 | 0 | 0 | 0 | 0 | 0 | 0 | 0 | 0 | 0 | 0 | 0 | 0 | 0 | 0 | 0 | 0 | 0 | 0 | 0 | 0 | 0 | 0 | 0 | 0 | 0 | 0 | 0 | 0 | 0 | 0 | 0 | 0 | 0 | 0 | 0 | 0 | 0 | 0 | 0 | 0 | 0 | 0 | 0 | 0 | 0 | 0 | 0 | 0 | 0 | 0 | 0 | 0 | 0 | 0 | 0 | 0 | 0 | 0 | 0 | 0 | 0 | 0 | 0 | 0 | 0 | 0 | 0 | 0 | 0 | 0 | 0 | 0 | 0 | 0 | 0 | 0 | 0 | 0 | 0 | 0 | 0 | 0 | 0 | 0 | 0 | 0 | 0 | 0 | 0 | 0 | 0 | 0 | 0 | 0 | 0 | 0
Wind_2 | 0 | 0 | 0 | 0 | 0 | 0 | 0 | 0 | 0 | 0 | 0 | 0 | 0 | 0 | 0 | 0 | 0 | 0 | 0 | 0 | 0 | 0 | 0 | 0 | 0 | 0 | 0 | 0 | 0 | 0 | 0 | 0 | 0 | 0 | 0 | 0 | 0 | 0 | 0 | 0 | 0 | 0 | 0 | 0 | 0 | 0 | 0 | 0 | 0 | 0 | 0 | 0 | 0 | 0 | 0 | 0 | 0 | 0 | 0 | 0 | 0 | 0 | 0 | 0 | 0 | 0 | 0 | 0 | 0 | 0 | 0 | 0 | 0 | 0 | 0 | 0 | 0 | 0 | 0 | 0 | 0 | 0 | 0 | 0 | 0 | 0 | 0 | 0 | 0 | 0 | 0 | 0 | 0 | 0 | 0 | 0
Wind_3 | 0 | 0 | 0 | 0 | 0 | 0 | 0 | 0 | 0 | 0 | 0 | 0 | 0 | 0 | 0 | 0 | 0 | 0 | 0 | 0 | 0 | 0 | 0 | 0 | 0 | 0 | 0 | 0 | 0 | 0 | 0 | 0 | 0 | 0 | 0 | 0 | 0 | 0 | 0 | 0 | 0 | 0 | 0 | 0 | 0 | 0 | 0 | 0 | 0 | 0 | 0 | 0 | 0 | 0 | 0 | 0 | 0 | 0 | 0 | 0 | 0 | 0 | 0 | 0 | 0 | 0 | 0 | 0 | 0 | 0 | 0 | 0 | 0 | 0 | 0 | 0 | 0 | 0 | 0 | 0 | 0 | 0 | 0 | 0 | 0 | 0 | 0 | 0 | 0 | 0 | 0 | 0 | 0 | 0 | 0 | 0
Wind_4 | 0 | 0 | 0 | 0 | 0 | 0 | 0 | 0 | 0 | 0 | 0 | 0 | 0 | 0 | 0 | 0 | 0 | 0 | 0 | 0 | 0 | 0 | 0 | 0 | 0 | 0 | 0 | 0 | 0 | 0 | 0 | 0 | 0 | 0 | 0 | 0 | 0 | 0 | 0 | 0 | 0 | 0 | 0 | 0 | 0 | 0 | 0 | 0 | 0 | 0 | 0 | 0 | 0 | 0 | 0 | 0 | 0 | 0 | 0 | 0 | 0 | 0 | 0 | 0 | 0 | 0 | 0 | 0 | 0 | 0 | 0 | 0 | 0 | 0 | 0 | 0 | 0 | 0 | 0 | 0 | 0 | 0 | 0 | 0 | 0 | 0 | 0 | 0 | 0 | 0 | 0 | 0 | 0 | 0 | 0 | 0
Wind_5 | 0 | 0 | 0 | 0 | 0 | 0 | 0 | 0 | 0 | 0 | 0 | 0 | 0 | 0 | 0 | 0 | 0 | 0 | 0 | 0 | 0 | 0 | 0 | 0 | 0 | 0 | 0 | 0 | 0 | 0 | 0 | 0 | 0 | 0 | 0 | 0 | 0 | 0 | 0 | 0 | 0 | 0 | 0 | 0 | 0 | 0 | 0 | 0 | 0 | 0 | 0 | 0 | 0 | 0 | 0 | 0 | 0 | 0 | 0 | 0 | 0 | 0 | 0 | 0 | 0 | 0 | 0 | 0 | 0 | 0 | 0 | 0 | 0 | 0 | 0 | 0 | 0 | 0 | 0 | 0 | 0 | 0 | 0 | 0 | 0 | 0 | 0 | 0 | 0 | 0 | 0 | 0 | 0 | 0 | 0 | 0

## LevelC_风电报价成本
风电机组编号 | 时段1 | 时段2 | 时段3 | 时段4 | 时段5 | 时段6 | 时段7 | 时段8 | 时段9 | 时段10 | 时段11 | 时段12 | 时段13 | 时段14 | 时段15 | 时段16 | 时段17 | 时段18 | 时段19 | 时段20 | 时段21 | 时段22 | 时段23 | 时段24 | 时段25 | 时段26 | 时段27 | 时段28 | 时段29 | 时段30 | 时段31 | 时段32 | 时段33 | 时段34 | 时段35 | 时段36 | 时段37 | 时段38 | 时段39 | 时段40 | 时段41 | 时段42 | 时段43 | 时段44 | 时段45 | 时段46 | 时段47 | 时段48 | 时段49 | 时段50 | 时段51 | 时段52 | 时段53 | 时段54 | 时段55 | 时段56 | 时段57 | 时段58 | 时段59 | 时段60 | 时段61 | 时段62 | 时段63 | 时段64 | 时段65 | 时段66 | 时段67 | 时段68 | 时段69 | 时段70 | 时段71 | 时段72 | 时段73 | 时段74 | 时段75 | 时段76 | 时段77 | 时段78 | 时段79 | 时段80 | 时段81 | 时段82 | 时段83 | 时段84 | 时段85 | 时段86 | 时段87 | 时段88 | 时段89 | 时段90 | 时段91 | 时段92 | 时段93 | 时段94 | 时段95 | 时段96
id | t1 | t2 | t3 | t4 | t5 | t6 | t7 | t8 | t9 | t10 | t11 | t12 | t13 | t14 | t15 | t16 | t17 | t18 | t19 | t20 | t21 | t22 | t23 | t24 | t25 | t26 | t27 | t28 | t29 | t30 | t31 | t32 | t33 | t34 | t35 | t36 | t37 | t38 | t39 | t40 | t41 | t42 | t43 | t44 | t45 | t46 | t47 | t48 | t49 | t50 | t51 | t52 | t53 | t54 | t55 | t56 | t57 | t58 | t59 | t60 | t61 | t62 | t63 | t64 | t65 | t66 | t67 | t68 | t69 | t70 | t71 | t72 | t73 | t74 | t75 | t76 | t77 | t78 | t79 | t80 | t81 | t82 | t83 | t84 | t85 | t86 | t87 | t88 | t89 | t90 | t91 | t92 | t93 | t94 | t95 | t96
str | float64 | float64 | float64 | float64 | float64 | float64 | float64 | float64 | float64 | float64 | float64 | float64 | float64 | float64 | float64 | float64 | float64 | float64 | float64 | float64 | float64 | float64 | float64 | float64 | float64 | float64 | float64 | float64 | float64 | float64 | float64 | float64 | float64 | float64 | float64 | float64 | float64 | float64 | float64 | float64 | float64 | float64 | float64 | float64 | float64 | float64 | float64 | float64 | float64 | float64 | float64 | float64 | float64 | float64 | float64 | float64 | float64 | float64 | float64 | float64 | float64 | float64 | float64 | float64 | float64 | float64 | float64 | float64 | float64 | float64 | float64 | float64 | float64 | float64 | float64 | float64 | float64 | float64 | float64 | float64 | float64 | float64 | float64 | float64 | float64 | float64 | float64 | float64 | float64 | float64 | float64 | float64 | float64 | float64 | float64 | float64
Wind_1 | 0 | 0 | 0 | 0 | 0 | 0 | 0 | 0 | 0 | 0 | 0 | 0 | 0 | 0 | 0 | 0 | 0 | 0 | 0 | 0 | 0 | 0 | 0 | 0 | 0 | 0 | 0 | 0 | 0 | 0 | 0 | 0 | 0 | 0 | 0 | 0 | 0 | 0 | 0 | 0 | 0 | 0 | 0 | 0 | 0 | 0 | 0 | 0 | 0 | 0 | 0 | 0 | 0 | 0 | 0 | 0 | 0 | 0 | 0 | 0 | 0 | 0 | 0 | 0 | 0 | 0 | 0 | 0 | 0 | 0 | 0 | 0 | 0 | 0 | 0 | 0 | 0 | 0 | 0 | 0 | 0 | 0 | 0 | 0 | 0 | 0 | 0 | 0 | 0 | 0 | 0 | 0 | 0 | 0 | 0 | 0
Wind_2 | 0 | 0 | 0 | 0 | 0 | 0 | 0 | 0 | 0 | 0 | 0 | 0 | 0 | 0 | 0 | 0 | 0 | 0 | 0 | 0 | 0 | 0 | 0 | 0 | 0 | 0 | 0 | 0 | 0 | 0 | 0 | 0 | 0 | 0 | 0 | 0 | 0 | 0 | 0 | 0 | 0 | 0 | 0 | 0 | 0 | 0 | 0 | 0 | 0 | 0 | 0 | 0 | 0 | 0 | 0 | 0 | 0 | 0 | 0 | 0 | 0 | 0 | 0 | 0 | 0 | 0 | 0 | 0 | 0 | 0 | 0 | 0 | 0 | 0 | 0 | 0 | 0 | 0 | 0 | 0 | 0 | 0 | 0 | 0 | 0 | 0 | 0 | 0 | 0 | 0 | 0 | 0 | 0 | 0 | 0 | 0
Wind_3 | 0 | 0 | 0 | 0 | 0 | 0 | 0 | 0 | 0 | 0 | 0 | 0 | 0 | 0 | 0 | 0 | 0 | 0 | 0 | 0 | 0 | 0 | 0 | 0 | 0 | 0 | 0 | 0 | 0 | 0 | 0 | 0 | 0 | 0 | 0 | 0 | 0 | 0 | 0 | 0 | 0 | 0 | 0 | 0 | 0 | 0 | 0 | 0 | 0 | 0 | 0 | 0 | 0 | 0 | 0 | 0 | 0 | 0 | 0 | 0 | 0 | 0 | 0 | 0 | 0 | 0 | 0 | 0 | 0 | 0 | 0 | 0 | 0 | 0 | 0 | 0 | 0 | 0 | 0 | 0 | 0 | 0 | 0 | 0 | 0 | 0 | 0 | 0 | 0 | 0 | 0 | 0 | 0 | 0 | 0 | 0
Wind_4 | 0 | 0 | 0 | 0 | 0 | 0 | 0 | 0 | 0 | 0 | 0 | 0 | 0 | 0 | 0 | 0 | 0 | 0 | 0 | 0 | 0 | 0 | 0 | 0 | 0 | 0 | 0 | 0 | 0 | 0 | 0 | 0 | 0 | 0 | 0 | 0 | 0 | 0 | 0 | 0 | 0 | 0 | 0 | 0 | 0 | 0 | 0 | 0 | 0 | 0 | 0 | 0 | 0 | 0 | 0 | 0 | 0 | 0 | 0 | 0 | 0 | 0 | 0 | 0 | 0 | 0 | 0 | 0 | 0 | 0 | 0 | 0 | 0 | 0 | 0 | 0 | 0 | 0 | 0 | 0 | 0 | 0 | 0 | 0 | 0 | 0 | 0 | 0 | 0 | 0 | 0 | 0 | 0 | 0 | 0 | 0
Wind_5 | 0 | 0 | 0 | 0 | 0 | 0 | 0 | 0 | 0 | 0 | 0 | 0 | 0 | 0 | 0 | 0 | 0 | 0 | 0 | 0 | 0 | 0 | 0 | 0 | 0 | 0 | 0 | 0 | 0 | 0 | 0 | 0 | 0 | 0 | 0 | 0 | 0 | 0 | 0 | 0 | 0 | 0 | 0 | 0 | 0 | 0 | 0 | 0 | 0 | 0 | 0 | 0 | 0 | 0 | 0 | 0 | 0 | 0 | 0 | 0 | 0 | 0 | 0 | 0 | 0 | 0 | 0 | 0 | 0 | 0 | 0 | 0 | 0 | 0 | 0 | 0 | 0 | 0 | 0 | 0 | 0 | 0 | 0 | 0 | 0 | 0 | 0 | 0 | 0 | 0 | 0 | 0 | 0 | 0 | 0 | 0

## LevelC_光伏机组运行功率
光伏机组编号 | 时段1 | 时段2 | 时段3 | 时段4 | 时段5 | 时段6 | 时段7 | 时段8 | 时段9 | 时段10 | 时段11 | 时段12 | 时段13 | 时段14 | 时段15 | 时段16 | 时段17 | 时段18 | 时段19 | 时段20 | 时段21 | 时段22 | 时段23 | 时段24 | 时段25 | 时段26 | 时段27 | 时段28 | 时段29 | 时段30 | 时段31 | 时段32 | 时段33 | 时段34 | 时段35 | 时段36 | 时段37 | 时段38 | 时段39 | 时段40 | 时段41 | 时段42 | 时段43 | 时段44 | 时段45 | 时段46 | 时段47 | 时段48 | 时段49 | 时段50 | 时段51 | 时段52 | 时段53 | 时段54 | 时段55 | 时段56 | 时段57 | 时段58 | 时段59 | 时段60 | 时段61 | 时段62 | 时段63 | 时段64 | 时段65 | 时段66 | 时段67 | 时段68 | 时段69 | 时段70 | 时段71 | 时段72 | 时段73 | 时段74 | 时段75 | 时段76 | 时段77 | 时段78 | 时段79 | 时段80 | 时段81 | 时段82 | 时段83 | 时段84 | 时段85 | 时段86 | 时段87 | 时段88 | 时段89 | 时段90 | 时段91 | 时段92 | 时段93 | 时段94 | 时段95 | 时段96
id | t1 | t2 | t3 | t4 | t5 | t6 | t7 | t8 | t9 | t10 | t11 | t12 | t13 | t14 | t15 | t16 | t17 | t18 | t19 | t20 | t21 | t22 | t23 | t24 | t25 | t26 | t27 | t28 | t29 | t30 | t31 | t32 | t33 | t34 | t35 | t36 | t37 | t38 | t39 | t40 | t41 | t42 | t43 | t44 | t45 | t46 | t47 | t48 | t49 | t50 | t51 | t52 | t53 | t54 | t55 | t56 | t57 | t58 | t59 | t60 | t61 | t62 | t63 | t64 | t65 | t66 | t67 | t68 | t69 | t70 | t71 | t72 | t73 | t74 | t75 | t76 | t77 | t78 | t79 | t80 | t81 | t82 | t83 | t84 | t85 | t86 | t87 | t88 | t89 | t90 | t91 | t92 | t93 | t94 | t95 | t96
str | float64 | float64 | float64 | float64 | float64 | float64 | float64 | float64 | float64 | float64 | float64 | float64 | float64 | float64 | float64 | float64 | float64 | float64 | float64 | float64 | float64 | float64 | float64 | float64 | float64 | float64 | float64 | float64 | float64 | float64 | float64 | float64 | float64 | float64 | float64 | float64 | float64 | float64 | float64 | float64 | float64 | float64 | float64 | float64 | float64 | float64 | float64 | float64 | float64 | float64 | float64 | float64 | float64 | float64 | float64 | float64 | float64 | float64 | float64 | float64 | float64 | float64 | float64 | float64 | float64 | float64 | float64 | float64 | float64 | float64 | float64 | float64 | float64 | float64 | float64 | float64 | float64 | float64 | float64 | float64 | float64 | float64 | float64 | float64 | float64 | float64 | float64 | float64 | float64 | float64 | float64 | float64 | float64 | float64 | float64 | float64
Solar_1 | 0 | 0 | 0 | 0 | 0 | 0 | 0 | 0 | 0 | 0 | 0 | 0 | 0 | 0 | 0 | 0 | 0 | 0 | 0 | 0 | 0 | 0 | 0 | 0 | 0 | 0.0052632 | 0.029474 | 0.053684 | 0.077895 | 0.11368 | 0.27105 | 0.42842 | 0.58579 | 0.74316 | 0.97 | 1.2 | 1.43 | 1.66 | 1.89 | 2.12 | 2.35 | 2.58 | 2.4816 | 2.2395 | 1.9974 | 1.7553 | 1.7663 | 1.9721 | 2.1779 | 2.3837 | 2.5158 | 2.5521 | 2.5884 | 2.6247 | 2.6242 | 2.5395 | 2.4547 | 2.37 | 2.2432 | 1.9163 | 1.5895 | 1.2626 | 0.94947 | 0.93737 | 0.92526 | 0.91316 | 0.90105 | 0.86684 | 0.83053 | 0.79421 | 0.75789 | 0.61737 | 0.44789 | 0.27842 | 0.10895 | 0.042105 | 0.03 | 0.017895 | 0.0057895 | 0 | 0 | 0 | 0 | 0 | 0 | 0 | 0 | 0 | 0 | 0 | 0 | 0 | 0 | 0 | 0 | 0
Solar_2 | 0 | 0 | 0 | 0 | 0 | 0 | 0 | 0 | 0 | 0 | 0 | 0 | 0 | 0 | 0 | 0 | 0 | 0 | 0 | 0 | 0 | 0 | 0 | 0 | 0 | 0.013158 | 0.073684 | 0.13421 | 0.19474 | 0.27105 | 0.51316 | 0.75526 | 0.99737 | 1.2395 | 1.3426 | 1.4395 | 1.5363 | 1.6332 | 1.83 | 2.0479 | 2.2658 | 2.4837 | 2.7268 | 2.9811 | 3.2353 | 3.4895 | 3.6684 | 3.7895 | 3.9105 | 4.0316 | 4.0526 | 3.9437 | 3.8347 | 3.7258 | 3.6058 | 3.4605 | 3.3153 | 3.17 | 3.0289 | 2.9079 | 2.7868 | 2.6658 | 2.5368 | 2.2342 | 1.9316 | 1.6289 | 1.3263 | 1.1121 | 0.90632 | 0.70053 | 0.49474 | 0.37421 | 0.27737 | 0.18053 | 0.083684 | 0.042105 | 0.03 | 0.017895 | 0.0057895 | 0 | 0 | 0 | 0 | 0 | 0 | 0 | 0 | 0 | 0 | 0 | 0 | 0 | 0 | 0 | 0 | 0
Solar_3 | 0 | 0 | 0 | 0 | 0 | 0 | 0 | 0 | 0 | 0 | 0 | 0 | 0 | 0 | 0 | 0 | 0 | 0 | 0 | 0 | 0 | 0 | 0 | 0 | 0 | 0.013158 | 0.073684 | 0.13421 | 0.19474 | 0.27105 | 0.51316 | 0.75526 | 0.99737 | 1.2395 | 1.3426 | 1.4395 | 1.5363 | 1.6332 | 1.83 | 2.0479 | 2.2658 | 2.4837 | 2.7268 | 2.9811 | 3.2353 | 3.4895 | 3.6684 | 3.7895 | 3.9105 | 4.0316 | 4.0526 | 3.9437 | 3.8347 | 3.7258 | 3.6058 | 3.4605 | 3.3153 | 3.17 | 3.0289 | 2.9079 | 2.7868 | 2.6658 | 2.5368 | 2.2342 | 1.9316 | 1.6289 | 1.3263 | 1.1121 | 0.90632 | 0.70053 | 0.49474 | 0.37421 | 0.27737 | 0.18053 | 0.083684 | 0.042105 | 0.03 | 0.017895 | 0.0057895 | 0 | 0 | 0 | 0 | 0 | 0 | 0 | 0 | 0 | 0 | 0 | 0 | 0 | 0 | 0 | 0 | 0
Solar_4 | 0 | 0 | 0 | 0 | 0 | 0 | 0 | 0 | 0 | 0 | 0 | 0 | 0 | 0 | 0 | 0 | 0 | 0 | 0 | 0 | 0 | 0.00042105 | 0.0016316 | 0.0028421 | 0.0040526 | 0.0065789 | 0.013842 | 0.021105 | 0.028368 | 0.036053 | 0.048158 | 0.060263 | 0.072368 | 0.084474 | 0.10005 | 0.11579 | 0.13153 | 0.14726 | 0.16 | 0.17211 | 0.18421 | 0.19632 | 0.18653 | 0.16716 | 0.14779 | 0.12842 | 0.12616 | 0.13705 | 0.14795 | 0.15884 | 0.16447 | 0.16326 | 0.16205 | 0.16084 | 0.15742 | 0.14895 | 0.14047 | 0.132 | 0.12163 | 0.10226 | 0.082895 | 0.063526 | 0.044895 | 0.042474 | 0.040053 | 0.037632 | 0.035211 | 0.029474 | 0.023421 | 0.017368 | 0.011316 | 0.0081053 | 0.0056842 | 0.0032632 | 0.00084211 | 0 | 0 | 0 | 0 | 0 | 0 | 0 | 0 | 0 | 0 | 0 | 0 | 0 | 0 | 0 | 0 | 0 | 0 | 0 | 0 | 0

## LevelC_光伏弃电功率
光伏机组编号 | 时段1 | 时段2 | 时段3 | 时段4 | 时段5 | 时段6 | 时段7 | 时段8 | 时段9 | 时段10 | 时段11 | 时段12 | 时段13 | 时段14 | 时段15 | 时段16 | 时段17 | 时段18 | 时段19 | 时段20 | 时段21 | 时段22 | 时段23 | 时段24 | 时段25 | 时段26 | 时段27 | 时段28 | 时段29 | 时段30 | 时段31 | 时段32 | 时段33 | 时段34 | 时段35 | 时段36 | 时段37 | 时段38 | 时段39 | 时段40 | 时段41 | 时段42 | 时段43 | 时段44 | 时段45 | 时段46 | 时段47 | 时段48 | 时段49 | 时段50 | 时段51 | 时段52 | 时段53 | 时段54 | 时段55 | 时段56 | 时段57 | 时段58 | 时段59 | 时段60 | 时段61 | 时段62 | 时段63 | 时段64 | 时段65 | 时段66 | 时段67 | 时段68 | 时段69 | 时段70 | 时段71 | 时段72 | 时段73 | 时段74 | 时段75 | 时段76 | 时段77 | 时段78 | 时段79 | 时段80 | 时段81 | 时段82 | 时段83 | 时段84 | 时段85 | 时段86 | 时段87 | 时段88 | 时段89 | 时段90 | 时段91 | 时段92 | 时段93 | 时段94 | 时段95 | 时段96
id | t1 | t2 | t3 | t4 | t5 | t6 | t7 | t8 | t9 | t10 | t11 | t12 | t13 | t14 | t15 | t16 | t17 | t18 | t19 | t20 | t21 | t22 | t23 | t24 | t25 | t26 | t27 | t28 | t29 | t30 | t31 | t32 | t33 | t34 | t35 | t36 | t37 | t38 | t39 | t40 | t41 | t42 | t43 | t44 | t45 | t46 | t47 | t48 | t49 | t50 | t51 | t52 | t53 | t54 | t55 | t56 | t57 | t58 | t59 | t60 | t61 | t62 | t63 | t64 | t65 | t66 | t67 | t68 | t69 | t70 | t71 | t72 | t73 | t74 | t75 | t76 | t77 | t78 | t79 | t80 | t81 | t82 | t83 | t84 | t85 | t86 | t87 | t88 | t89 | t90 | t91 | t92 | t93 | t94 | t95 | t96
str | float64 | float64 | float64 | float64 | float64 | float64 | float64 | float64 | float64 | float64 | float64 | float64 | float64 | float64 | float64 | float64 | float64 | float64 | float64 | float64 | float64 | float64 | float64 | float64 | float64 | float64 | float64 | float64 | float64 | float64 | float64 | float64 | float64 | float64 | float64 | float64 | float64 | float64 | float64 | float64 | float64 | float64 | float64 | float64 | float64 | float64 | float64 | float64 | float64 | float64 | float64 | float64 | float64 | float64 | float64 | float64 | float64 | float64 | float64 | float64 | float64 | float64 | float64 | float64 | float64 | float64 | float64 | float64 | float64 | float64 | float64 | float64 | float64 | float64 | float64 | float64 | float64 | float64 | float64 | float64 | float64 | float64 | float64 | float64 | float64 | float64 | float64 | float64 | float64 | float64 | float64 | float64 | float64 | float64 | float64 | float64
Solar_1 | 0 | 0 | 0 | 0 | 0 | 0 | 0 | 0 | 0 | 0 | 0 | 0 | 0 | 0 | 0 | 0 | 0 | 0 | 0 | 0 | 0 | 0 | 0 | 0 | 0 | 0 | 0 | 0 | 0 | 0 | 0 | 0 | 0 | 0 | 0 | 0 | 0 | 0 | 0 | 0 | 0 | 0 | 0 | 0 | 0 | 0 | 0 | 0 | 0 | 0 | 0 | 0 | 0 | 0 | 0 | 0 | 0 | 0 | 0 | 0 | 0 | 0 | 0 | 0 | 0 | 0 | 0 | 0 | 0 | 0 | 0 | 0 | 0 | 0 | 0 | 0 | 0 | 0 | 0 | 0 | 0 | 0 | 0 | 0 | 0 | 0 | 0 | 0 | 0 | 0 | 0 | 0 | 0 | 0 | 0 | 0
Solar_2 | 0 | 0 | 0 | 0 | 0 | 0 | 0 | 0 | 0 | 0 | 0 | 0 | 0 | 0 | 0 | 0 | 0 | 0 | 0 | 0 | 0 | 0 | 0 | 0 | 0 | 0 | 0 | 0 | 0 | 0 | 0 | 0 | 0 | 0 | 0 | 0 | 0 | 0 | 0 | 0 | 0 | 0 | 0 | 0 | 0 | 0 | 0 | 0 | 0 | 0 | 0 | 0 | 0 | 0 | 0 | 0 | 0 | 0 | 0 | 0 | 0 | 0 | 0 | 0 | 0 | 0 | 0 | 0 | 0 | 0 | 0 | 0 | 0 | 0 | 0 | 0 | 0 | 0 | 0 | 0 | 0 | 0 | 0 | 0 | 0 | 0 | 0 | 0 | 0 | 0 | 0 | 0 | 0 | 0 | 0 | 0
Solar_3 | 0 | 0 | 0 | 0 | 0 | 0 | 0 | 0 | 0 | 0 | 0 | 0 | 0 | 0 | 0 | 0 | 0 | 0 | 0 | 0 | 0 | 0 | 0 | 0 | 0 | 0 | 0 | 0 | 0 | 0 | 0 | 0 | 0 | 0 | 0 | 0 | 0 | 0 | 0 | 0 | 0 | 0 | 0 | 0 | 0 | 0 | 0 | 0 | 0 | 0 | 0 | 0 | 0 | 0 | 0 | 0 | 0 | 0 | 0 | 0 | 0 | 0 | 0 | 0 | 0 | 0 | 0 | 0 | 0 | 0 | 0 | 0 | 0 | 0 | 0 | 0 | 0 | 0 | 0 | 0 | 0 | 0 | 0 | 0 | 0 | 0 | 0 | 0 | 0 | 0 | 0 | 0 | 0 | 0 | 0 | 0
Solar_4 | 0 | 0 | 0 | 0 | 0 | 0 | 0 | 0 | 0 | 0 | 0 | 0 | 0 | 0 | 0 | 0 | 0 | 0 | 0 | 0 | 0 | 0 | 0 | 0 | 0 | 0 | 0 | 0 | 0 | 0 | 0 | 0 | 0 | 0 | 0 | 0 | 0 | 0 | 0 | 0 | 0 | 0 | 0 | 0 | 0 | 0 | 0 | 0 | 0 | 0 | 0 | 0 | 0 | 0 | 0 | 0 | 0 | 0 | 0 | 0 | 0 | 0 | 0 | 0 | 0 | 0 | 0 | 0 | 0 | 0 | 0 | 0 | 0 | 0 | 0 | 0 | 0 | 0 | 0 | 0 | 0 | 0 | 0 | 0 | 0 | 0 | 0 | 0 | 0 | 0 | 0 | 0 | 0 | 0 | 0 | 0

## LevelC_光伏报价成本
光伏机组编号 | 时段1 | 时段2 | 时段3 | 时段4 | 时段5 | 时段6 | 时段7 | 时段8 | 时段9 | 时段10 | 时段11 | 时段12 | 时段13 | 时段14 | 时段15 | 时段16 | 时段17 | 时段18 | 时段19 | 时段20 | 时段21 | 时段22 | 时段23 | 时段24 | 时段25 | 时段26 | 时段27 | 时段28 | 时段29 | 时段30 | 时段31 | 时段32 | 时段33 | 时段34 | 时段35 | 时段36 | 时段37 | 时段38 | 时段39 | 时段40 | 时段41 | 时段42 | 时段43 | 时段44 | 时段45 | 时段46 | 时段47 | 时段48 | 时段49 | 时段50 | 时段51 | 时段52 | 时段53 | 时段54 | 时段55 | 时段56 | 时段57 | 时段58 | 时段59 | 时段60 | 时段61 | 时段62 | 时段63 | 时段64 | 时段65 | 时段66 | 时段67 | 时段68 | 时段69 | 时段70 | 时段71 | 时段72 | 时段73 | 时段74 | 时段75 | 时段76 | 时段77 | 时段78 | 时段79 | 时段80 | 时段81 | 时段82 | 时段83 | 时段84 | 时段85 | 时段86 | 时段87 | 时段88 | 时段89 | 时段90 | 时段91 | 时段92 | 时段93 | 时段94 | 时段95 | 时段96
id | t1 | t2 | t3 | t4 | t5 | t6 | t7 | t8 | t9 | t10 | t11 | t12 | t13 | t14 | t15 | t16 | t17 | t18 | t19 | t20 | t21 | t22 | t23 | t24 | t25 | t26 | t27 | t28 | t29 | t30 | t31 | t32 | t33 | t34 | t35 | t36 | t37 | t38 | t39 | t40 | t41 | t42 | t43 | t44 | t45 | t46 | t47 | t48 | t49 | t50 | t51 | t52 | t53 | t54 | t55 | t56 | t57 | t58 | t59 | t60 | t61 | t62 | t63 | t64 | t65 | t66 | t67 | t68 | t69 | t70 | t71 | t72 | t73 | t74 | t75 | t76 | t77 | t78 | t79 | t80 | t81 | t82 | t83 | t84 | t85 | t86 | t87 | t88 | t89 | t90 | t91 | t92 | t93 | t94 | t95 | t96
str | float64 | float64 | float64 | float64 | float64 | float64 | float64 | float64 | float64 | float64 | float64 | float64 | float64 | float64 | float64 | float64 | float64 | float64 | float64 | float64 | float64 | float64 | float64 | float64 | float64 | float64 | float64 | float64 | float64 | float64 | float64 | float64 | float64 | float64 | float64 | float64 | float64 | float64 | float64 | float64 | float64 | float64 | float64 | float64 | float64 | float64 | float64 | float64 | float64 | float64 | float64 | float64 | float64 | float64 | float64 | float64 | float64 | float64 | float64 | float64 | float64 | float64 | float64 | float64 | float64 | float64 | float64 | float64 | float64 | float64 | float64 | float64 | float64 | float64 | float64 | float64 | float64 | float64 | float64 | float64 | float64 | float64 | float64 | float64 | float64 | float64 | float64 | float64 | float64 | float64 | float64 | float64 | float64 | float64 | float64 | float64
Solar_1 | 0 | 0 | 0 | 0 | 0 | 0 | 0 | 0 | 0 | 0 | 0 | 0 | 0 | 0 | 0 | 0 | 0 | 0 | 0 | 0 | 0 | 0 | 0 | 0 | 0 | 0 | 0 | 0 | 0 | 0 | 0 | 0 | 0 | 0 | 0 | 0 | 0 | 0 | 0 | 0 | 0 | 0 | 0 | 0 | 0 | 0 | 0 | 0 | 0 | 0 | 0 | 0 | 0 | 0 | 0 | 0 | 0 | 0 | 0 | 0 | 0 | 0 | 0 | 0 | 0 | 0 | 0 | 0 | 0 | 0 | 0 | 0 | 0 | 0 | 0 | 0 | 0 | 0 | 0 | 0 | 0 | 0 | 0 | 0 | 0 | 0 | 0 | 0 | 0 | 0 | 0 | 0 | 0 | 0 | 0 | 0
Solar_2 | 0 | 0 | 0 | 0 | 0 | 0 | 0 | 0 | 0 | 0 | 0 | 0 | 0 | 0 | 0 | 0 | 0 | 0 | 0 | 0 | 0 | 0 | 0 | 0 | 0 | 0 | 0 | 0 | 0 | 0 | 0 | 0 | 0 | 0 | 0 | 0 | 0 | 0 | 0 | 0 | 0 | 0 | 0 | 0 | 0 | 0 | 0 | 0 | 0 | 0 | 0 | 0 | 0 | 0 | 0 | 0 | 0 | 0 | 0 | 0 | 0 | 0 | 0 | 0 | 0 | 0 | 0 | 0 | 0 | 0 | 0 | 0 | 0 | 0 | 0 | 0 | 0 | 0 | 0 | 0 | 0 | 0 | 0 | 0 | 0 | 0 | 0 | 0 | 0 | 0 | 0 | 0 | 0 | 0 | 0 | 0
Solar_3 | 0 | 0 | 0 | 0 | 0 | 0 | 0 | 0 | 0 | 0 | 0 | 0 | 0 | 0 | 0 | 0 | 0 | 0 | 0 | 0 | 0 | 0 | 0 | 0 | 0 | 0 | 0 | 0 | 0 | 0 | 0 | 0 | 0 | 0 | 0 | 0 | 0 | 0 | 0 | 0 | 0 | 0 | 0 | 0 | 0 | 0 | 0 | 0 | 0 | 0 | 0 | 0 | 0 | 0 | 0 | 0 | 0 | 0 | 0 | 0 | 0 | 0 | 0 | 0 | 0 | 0 | 0 | 0 | 0 | 0 | 0 | 0 | 0 | 0 | 0 | 0 | 0 | 0 | 0 | 0 | 0 | 0 | 0 | 0 | 0 | 0 | 0 | 0 | 0 | 0 | 0 | 0 | 0 | 0 | 0 | 0
Solar_4 | 0 | 0 | 0 | 0 | 0 | 0 | 0 | 0 | 0 | 0 | 0 | 0 | 0 | 0 | 0 | 0 | 0 | 0 | 0 | 0 | 0 | 0 | 0 | 0 | 0 | 0 | 0 | 0 | 0 | 0 | 0 | 0 | 0 | 0 | 0 | 0 | 0 | 0 | 0 | 0 | 0 | 0 | 0 | 0 | 0 | 0 | 0 | 0 | 0 | 0 | 0 | 0 | 0 | 0 | 0 | 0 | 0 | 0 | 0 | 0 | 0 | 0 | 0 | 0 | 0 | 0 | 0 | 0 | 0 | 0 | 0 | 0 | 0 | 0 | 0 | 0 | 0 | 0 | 0 | 0 | 0 | 0 | 0 | 0 | 0 | 0 | 0 | 0 | 0 | 0 | 0 | 0 | 0 | 0 | 0 | 0

## LevelC_输电线路直流潮流
输电线路编号 | 首端母线编号 | 末端母线编号 | 输电线路容量 | 是否阻塞 | 时段1 | 时段2 | 时段3 | 时段4 | 时段5 | 时段6 | 时段7 | 时段8 | 时段9 | 时段10 | 时段11 | 时段12 | 时段13 | 时段14 | 时段15 | 时段16 | 时段17 | 时段18 | 时段19 | 时段20 | 时段21 | 时段22 | 时段23 | 时段24 | 时段25 | 时段26 | 时段27 | 时段28 | 时段29 | 时段30 | 时段31 | 时段32 | 时段33 | 时段34 | 时段35 | 时段36 | 时段37 | 时段38 | 时段39 | 时段40 | 时段41 | 时段42 | 时段43 | 时段44 | 时段45 | 时段46 | 时段47 | 时段48 | 时段49 | 时段50 | 时段51 | 时段52 | 时段53 | 时段54 | 时段55 | 时段56 | 时段57 | 时段58 | 时段59 | 时段60 | 时段61 | 时段62 | 时段63 | 时段64 | 时段65 | 时段66 | 时段67 | 时段68 | 时段69 | 时段70 | 时段71 | 时段72 | 时段73 | 时段74 | 时段75 | 时段76 | 时段77 | 时段78 | 时段79 | 时段80 | 时段81 | 时段82 | 时段83 | 时段84 | 时段85 | 时段86 | 时段87 | 时段88 | 时段89 | 时段90 | 时段91 | 时段92 | 时段93 | 时段94 | 时段95 | 时段96
id | start_bus_id | end_bus_id | capacity | blocked | t1 | t2 | t3 | t4 | t5 | t6 | t7 | t8 | t9 | t10 | t11 | t12 | t13 | t14 | t15 | t16 | t17 | t18 | t19 | t20 | t21 | t22 | t23 | t24 | t25 | t26 | t27 | t28 | t29 | t30 | t31 | t32 | t33 | t34 | t35 | t36 | t37 | t38 | t39 | t40 | t41 | t42 | t43 | t44 | t45 | t46 | t47 | t48 | t49 | t50 | t51 | t52 | t53 | t54 | t55 | t56 | t57 | t58 | t59 | t60 | t61 | t62 | t63 | t64 | t65 | t66 | t67 | t68 | t69 | t70 | t71 | t72 | t73 | t74 | t75 | t76 | t77 | t78 | t79 | t80 | t81 | t82 | t83 | t84 | t85 | t86 | t87 | t88 | t89 | t90 | t91 | t92 | t93 | t94 | t95 | t96
str | str | str | float64 | str | float64 | float64 | float64 | float64 | float64 | float64 | float64 | float64 | float64 | float64 | float64 | float64 | float64 | float64 | float64 | float64 | float64 | float64 | float64 | float64 | float64 | float64 | float64 | float64 | float64 | float64 | float64 | float64 | float64 | float64 | float64 | float64 | float64 | float64 | float64 | float64 | float64 | float64 | float64 | float64 | float64 | float64 | float64 | float64 | float64 | float64 | float64 | float64 | float64 | float64 | float64 | float64 | float64 | float64 | float64 | float64 | float64 | float64 | float64 | float64 | float64 | float64 | float64 | float64 | float64 | float64 | float64 | float64 | float64 | float64 | float64 | float64 | float64 | float64 | float64 | float64 | float64 | float64 | float64 | float64 | float64 | float64 | float64 | float64 | float64 | float64 | float64 | float64 | float64 | float64 | float64 | float64 | float64 | float64 | float64 | float64
Line_1 | Bus_8 | Bus_10 | 20.45 | 不阻塞 | 0.77967 | 0.5813 | 0.39735 | 0.23498 | 0.041044 | 0.043634 | 0.063795 | 0.083957 | 0.10412 | 0.25704 | 0.45681 | 0.65659 | 0.85637 | 0.95382 | 0.98549 | 1.0172 | 1.0488 | 1.0082 | 0.98728 | 0.99793 | 1.0798 | 1.1537 | 1.2899 | 1.4544 | 1.6283 | 1.7012 | 1.679 | 1.5193 | 1.4456 | 1.3886 | 1.5327 | 1.6911 | 1.8288 | 1.9938 | 2.0214 | 2.04 | 2.0703 | 2.1005 | 2.1506 | 2.2057 | 2.2796 | 2.3338 | 2.36 | 2.3841 | 2.4225 | 2.4428 | 2.4673 | 2.5409 | 2.5943 | 2.6541 | 2.701 | 2.6869 | 2.6727 | 2.6586 | 2.6388 | 2.6061 | 2.5716 | 2.5358 | 2.4945 | 2.4268 | 2.3591 | 2.3045 | 2.2475 | 2.1859 | 2.1199 | 2.0539 | 1.9878 | 1.9538 | 1.9004 | 1.8467 | 1.8137 | 1.7647 | 1.7373 | 1.71 | 1.6827 | 1.6757 | 1.6796 | 1.6835 | 1.6873 | 1.6662 | 1.6223 | 1.5783 | 1.5344 | 1.4323 | 1.2395 | 1.0469 | 0.87475 | 0.71345 | 0.53443 | 0.38652 | 0.2283 | 0.11687 | 0.1493 | 0.10669 | -0.040583 | -0.14344
Line_2 | Bus_8 | Bus_12 | 20.45 | 不阻塞 | 0.77896 | 0.7412 | 0.73508 | 0.77629 | 0.74781 | 0.69033 | 0.63458 | 0.57883 | 0.52308 | 0.45891 | 0.39177 | 0.32463 | 0.25749 | 0.24871 | 0.27746 | 0.3062 | 0.33495 | 0.43134 | 0.55897 | 0.74515 | 1.0875 | 1.3136 | 1.491 | 1.7304 | 1.9904 | 2.0665 | 2.0688 | 2.4648 | 2.6147 | 2.7553 | 2.7301 | 2.6636 | 2.6566 | 2.5713 | 2.5795 | 2.5997 | 2.5863 | 2.5732 | 2.5289 | 2.4757 | 2.3687 | 2.318 | 2.1877 | 1.9937 | 1.7583 | 1.575 | 1.4946 | 1.362 | 1.287 | 1.1938 | 1.1099 | 1.1643 | 1.2188 | 1.2733 | 1.3243 | 1.3672 | 1.4157 | 1.4674 | 1.514 | 1.5362 | 1.5584 | 1.543 | 1.5421 | 1.7207 | 1.912 | 2.1033 | 2.2946 | 2.3833 | 2.5263 | 2.6701 | 2.7547 | 2.8398 | 2.85 | 2.8599 | 2.8699 | 2.8835 | 2.8987 | 2.9141 | 2.9296 | 2.947 | 2.9662 | 2.9859 | 3.0051 | 3.0316 | 3.0693 | 3.1065 | 3.0852 | 3.0386 | 3.0591 | 2.9906 | 2.9515 | 2.8446 | 2.7667 | 2.6284 | 2.2605 | 1.99
Line_3 | Bus_8 | Bus_12 | 20.45 | 不阻塞 | 0.77896 | 0.7412 | 0.73508 | 0.77629 | 0.74781 | 0.69033 | 0.63458 | 0.57883 | 0.52308 | 0.45891 | 0.39177 | 0.32463 | 0.25749 | 0.24871 | 0.27746 | 0.3062 | 0.33495 | 0.43134 | 0.55897 | 0.74515 | 1.0875 | 1.3136 | 1.491 | 1.7304 | 1.9904 | 2.0665 | 2.0688 | 2.4648 | 2.6147 | 2.7553 | 2.7301 | 2.6636 | 2.6566 | 2.5713 | 2.5795 | 2.5997 | 2.5863 | 2.5732 | 2.5289 | 2.4757 | 2.3687 | 2.318 | 2.1877 | 1.9937 | 1.7583 | 1.575 | 1.4946 | 1.362 | 1.287 | 1.1938 | 1.1099 | 1.1643 | 1.2188 | 1.2733 | 1.3243 | 1.3672 | 1.4157 | 1.4674 | 1.514 | 1.5362 | 1.5584 | 1.543 | 1.5421 | 1.7207 | 1.912 | 2.1033 | 2.2946 | 2.3833 | 2.5263 | 2.6701 | 2.7547 | 2.8398 | 2.85 | 2.8599 | 2.8699 | 2.8835 | 2.8987 | 2.9141 | 2.9296 | 2.947 | 2.9662 | 2.9859 | 3.0051 | 3.0316 | 3.0693 | 3.1065 | 3.0852 | 3.0386 | 3.0591 | 2.9906 | 2.9515 | 2.8446 | 2.7667 | 2.6284 | 2.2605 | 1.99
Line_4 | Bus_8 | Bus_14 | 20.45 | 不阻塞 | 2.0394 | 1.9695 | 1.9338 | 1.949 | 1.8896 | 1.9558 | 2.0127 | 2.0696 | 2.1265 | 2.1223 | 2.0966 | 2.071 | 2.0453 | 2.0094 | 1.9669 | 1.9245 | 1.8821 | 1.7925 | 1.8843 | 2.0509 | 2.3857 | 2.6023 | 2.7792 | 3.023 | 3.2891 | 3.3596 | 3.3598 | 3.0351 | 2.9134 | 2.7985 | 2.8112 | 2.8579 | 2.8554 | 2.9176 | 2.9508 | 2.9763 | 3.0295 | 3.0826 | 3.194 | 3.3196 | 3.4896 | 3.6133 | 3.677 | 3.7384 | 3.834 | 3.8865 | 3.962 | 4.1636 | 4.3176 | 4.4867 | 4.6151 | 4.5863 | 4.5575 | 4.5287 | 4.488 | 4.42 | 4.3474 | 4.2721 | 4.1837 | 4.0329 | 3.8821 | 3.7623 | 3.636 | 3.4812 | 3.3159 | 3.1506 | 2.9853 | 2.8955 | 2.7602 | 2.6241 | 2.5369 | 2.4044 | 2.3212 | 2.2383 | 2.1554 | 2.1263 | 2.1264 | 2.1263 | 2.1261 | 2.1355 | 2.1537 | 2.1715 | 2.1897 | 2.2097 | 2.2325 | 2.2556 | 2.3272 | 2.4292 | 2.5029 | 2.6502 | 2.7731 | 2.9404 | 3.0068 | 2.8959 | 2.5375 | 2.2842
Line_5 | Bus_8 | Bus_14 | 20.45 | 不阻塞 | 2.0394 | 1.9695 | 1.9338 | 1.949 | 1.8896 | 1.9558 | 2.0127 | 2.0696 | 2.1265 | 2.1223 | 2.0966 | 2.071 | 2.0453 | 2.0094 | 1.9669 | 1.9245 | 1.8821 | 1.7925 | 1.8843 | 2.0509 | 2.3857 | 2.6023 | 2.7792 | 3.023 | 3.2891 | 3.3596 | 3.3598 | 3.0351 | 2.9134 | 2.7985 | 2.8112 | 2.8579 | 2.8554 | 2.9176 | 2.9508 | 2.9763 | 3.0295 | 3.0826 | 3.194 | 3.3196 | 3.4896 | 3.6133 | 3.677 | 3.7384 | 3.834 | 3.8865 | 3.962 | 4.1636 | 4.3176 | 4.4867 | 4.6151 | 4.5863 | 4.5575 | 4.5287 | 4.488 | 4.42 | 4.3474 | 4.2721 | 4.1837 | 4.0329 | 3.8821 | 3.7623 | 3.636 | 3.4812 | 3.3159 | 3.1506 | 2.9853 | 2.8955 | 2.7602 | 2.6241 | 2.5369 | 2.4044 | 2.3212 | 2.2383 | 2.1554 | 2.1263 | 2.1264 | 2.1263 | 2.1261 | 2.1355 | 2.1537 | 2.1715 | 2.1897 | 2.2097 | 2.2325 | 2.2556 | 2.3272 | 2.4292 | 2.5029 | 2.6502 | 2.7731 | 2.9404 | 3.0068 | 2.8959 | 2.5375 | 2.2842
Line_6 | Bus_10 | Bus_14 | 20.45 | 不阻塞 | 0.91473 | 0.99068 | 1.0811 | 1.193 | 1.2734 | 1.3173 | 1.3438 | 1.3703 | 1.3968 | 1.2984 | 1.1559 | 1.0133 | 0.87083 | 0.78526 | 0.73628 | 0.68731 | 0.63834 | 0.60216 | 0.67838 | 0.78622 | 0.96526 | 1.0679 | 1.1044 | 1.1693 | 1.2435 | 1.2463 | 1.2604 | 1.1369 | 1.0994 | 1.056 | 0.97467 | 0.90774 | 0.82001 | 0.75963 | 0.76526 | 0.77117 | 0.78879 | 0.80635 | 0.85163 | 0.90356 | 0.97427 | 1.0254 | 1.0528 | 1.08 | 1.1216 | 1.1451 | 1.1817 | 1.2743 | 1.3468 | 1.4256 | 1.4846 | 1.4736 | 1.4627 | 1.4517 | 1.4361 | 1.4097 | 1.3815 | 1.3521 | 1.3171 | 1.2557 | 1.1944 | 1.1462 | 1.0949 | 1.027 | 0.95463 | 0.88227 | 0.8099 | 0.76949 | 0.70978 | 0.64976 | 0.61043 | 0.55004 | 0.50997 | 0.47002 | 0.43006 | 0.41447 | 0.41207 | 0.40958 | 0.40705 | 0.42668 | 0.46663 | 0.50642 | 0.54635 | 0.62391 | 0.76007 | 0.89638 | 1.0531 | 1.2241 | 1.3866 | 1.5803 | 1.7637 | 1.9484 | 1.9738 | 1.9241 | 1.7698 | 1.66
Line_7 | Bus_12 | Bus_15 | 24.34 | 不阻塞 | 0.16025 | 0.12487 | 0.12112 | 0.16471 | 0.13862 | 0.085575 | 0.034579 | -0.016417 | -0.067413 | -0.12683 | -0.18921 | -0.2516 | -0.31398 | -0.32234 | -0.29597 | -0.26961 | -0.24324 | -0.15491 | -0.041548 | 0.13037 | 0.45844 | 0.66948 | 0.83022 | 1.053 | 1.2963 | 1.3658 | 1.3978 | 1.8234 | 2.0029 | 2.1896 | 2.3826 | 2.5344 | 2.7458 | 2.8789 | 2.98 | 3.0876 | 3.1616 | 3.2357 | 3.3847 | 3.547 | 3.6555 | 3.8203 | 3.9341 | 3.9967 | 4.0179 | 4.0912 | 4.1988 | 4.2016 | 4.2619 | 4.304 | 4.2502 | 4.1981 | 4.146 | 4.0939 | 4.028 | 3.9305 | 3.8384 | 3.7496 | 3.6599 | 3.5658 | 3.4717 | 3.34 | 3.2145 | 3.0857 | 2.9696 | 2.8535 | 2.7375 | 2.6072 | 2.5396 | 2.4729 | 2.347 | 2.303 | 2.2069 | 2.1105 | 2.014 | 1.9797 | 1.978 | 1.9766 | 1.9752 | 1.9871 | 2.011 | 2.0354 | 2.0594 | 2.0944 | 2.1463 | 2.1979 | 2.1908 | 2.1609 | 2.2052 | 2.1604 | 2.1452 | 2.0621 | 2.008 | 1.8934 | 1.5493 | 1.3025
Line_8 | Bus_12 | Bus_15 | 24.34 | 不阻塞 | 0.16025 | 0.12487 | 0.12112 | 0.16471 | 0.13862 | 0.085575 | 0.034579 | -0.016417 | -0.067413 | -0.12683 | -0.18921 | -0.2516 | -0.31398 | -0.32234 | -0.29597 | -0.26961 | -0.24324 | -0.15491 | -0.041548 | 0.13037 | 0.45844 | 0.66948 | 0.83022 | 1.053 | 1.2963 | 1.3658 | 1.3978 | 1.8234 | 2.0029 | 2.1896 | 2.3826 | 2.5344 | 2.7458 | 2.8789 | 2.98 | 3.0876 | 3.1616 | 3.2357 | 3.3847 | 3.547 | 3.6555 | 3.8203 | 3.9341 | 3.9967 | 4.0179 | 4.0912 | 4.1988 | 4.2016 | 4.2619 | 4.304 | 4.2502 | 4.1981 | 4.146 | 4.0939 | 4.028 | 3.9305 | 3.8384 | 3.7496 | 3.6599 | 3.5658 | 3.4717 | 3.34 | 3.2145 | 3.0857 | 2.9696 | 2.8535 | 2.7375 | 2.6072 | 2.5396 | 2.4729 | 2.347 | 2.303 | 2.2069 | 2.1105 | 2.014 | 1.9797 | 1.978 | 1.9766 | 1.9752 | 1.9871 | 2.011 | 2.0354 | 2.0594 | 2.0944 | 2.1463 | 2.1979 | 2.1908 | 2.1609 | 2.2052 | 2.1604 | 2.1452 | 2.0621 | 2.008 | 1.8934 | 1.5493 | 1.3025
Line_9 | Bus_14 | Bus_16 | 24.34 | 不阻塞 | 2.3648 | 2.3334 | 2.3433 | 2.4151 | 2.3964 | 2.2826 | 2.1771 | 2.0716 | 1.9661 | 1.8699 | 1.777 | 1.6841 | 1.5912 | 1.5912 | 1.651 | 1.7107 | 1.7705 | 1.9499 | 2.0954 | 2.3129 | 2.7342 | 2.9988 | 3.1905 | 3.4632 | 3.7627 | 3.8305 | 3.8311 | 4.6381 | 4.9411 | 5.248 | 5.458 | 5.5831 | 5.8307 | 5.9186 | 6.0299 | 6.1589 | 6.2189 | 6.2787 | 6.4119 | 6.5545 | 6.5879 | 6.7366 | 6.8143 | 6.8002 | 6.7025 | 6.7115 | 6.8072 | 6.7002 | 6.7114 | 6.685 | 6.5427 | 6.509 | 6.4752 | 6.4415 | 6.3936 | 6.3134 | 6.2443 | 6.182 | 6.1216 | 6.0701 | 6.0186 | 5.8901 | 5.7776 | 5.7292 | 5.7068 | 5.6843 | 5.6618 | 5.5508 | 5.5627 | 5.5774 | 5.4696 | 5.4851 | 5.3798 | 5.2749 | 5.17 | 5.1318 | 5.1296 | 5.1272 | 5.1247 | 5.144 | 5.1832 | 5.222 | 5.2611 | 5.3217 | 5.4156 | 5.51 | 5.4829 | 5.4074 | 5.474 | 5.3632 | 5.3129 | 5.1277 | 5.0319 | 4.9012 | 4.4707 | 4.1675
Line_10 | Bus_14 | Bus_16 | 24.34 | 不阻塞 | 2.3648 | 2.3334 | 2.3433 | 2.4151 | 2.3964 | 2.2826 | 2.1771 | 2.0716 | 1.9661 | 1.8699 | 1.777 | 1.6841 | 1.5912 | 1.5912 | 1.651 | 1.7107 | 1.7705 | 1.9499 | 2.0954 | 2.3129 | 2.7342 | 2.9988 | 3.1905 | 3.4632 | 3.7627 | 3.8305 | 3.8311 | 4.6381 | 4.9411 | 5.248 | 5.458 | 5.5831 | 5.8307 | 5.9186 | 6.0299 | 6.1589 | 6.2189 | 6.2787 | 6.4119 | 6.5545 | 6.5879 | 6.7366 | 6.8143 | 6.8002 | 6.7025 | 6.7115 | 6.8072 | 6.7002 | 6.7114 | 6.685 | 6.5427 | 6.509 | 6.4752 | 6.4415 | 6.3936 | 6.3134 | 6.2443 | 6.182 | 6.1216 | 6.0701 | 6.0186 | 5.8901 | 5.7776 | 5.7292 | 5.7068 | 5.6843 | 5.6618 | 5.5508 | 5.5627 | 5.5774 | 5.4696 | 5.4851 | 5.3798 | 5.2749 | 5.17 | 5.1318 | 5.1296 | 5.1272 | 5.1247 | 5.144 | 5.1832 | 5.222 | 5.2611 | 5.3217 | 5.4156 | 5.51 | 5.4829 | 5.4074 | 5.474 | 5.3632 | 5.3129 | 5.1277 | 5.0319 | 4.9012 | 4.4707 | 4.1675
Line_11 | Bus_15 | Bus_17 | 24.34 | 不阻塞 | 4.1603 | 4.1249 | 4.1211 | 4.1647 | 4.1386 | 4.0856 | 4.0346 | 3.9836 | 3.9326 | 3.8732 | 3.8108 | 3.7484 | 3.686 | 3.6777 | 3.704 | 3.7304 | 3.7568 | 3.8451 | 3.9585 | 4.1304 | 4.4584 | 4.6695 | 4.8302 | 5.053 | 5.2963 | 5.3658 | 5.3978 | 5.8234 | 6.0029 | 6.1896 | 6.3826 | 6.5344 | 6.7458 | 6.8789 | 6.98 | 7.0876 | 7.1616 | 7.2357 | 7.3847 | 7.547 | 7.6555 | 7.8203 | 7.9341 | 7.9967 | 8.0179 | 8.0912 | 8.1988 | 8.2016 | 8.2619 | 8.304 | 8.2502 | 8.1981 | 8.146 | 8.0939 | 8.028 | 7.9305 | 7.8384 | 7.7496 | 7.6599 | 7.5658 | 7.4717 | 7.34 | 7.2145 | 7.0857 | 6.9696 | 6.8535 | 6.7375 | 6.6072 | 6.5396 | 6.4729 | 6.347 | 6.303 | 6.2069 | 6.1105 | 6.014 | 5.9797 | 5.978 | 5.9766 | 5.9752 | 5.9871 | 6.011 | 6.0354 | 6.0594 | 6.0944 | 6.1463 | 6.1979 | 6.1908 | 6.1609 | 6.2052 | 6.1604 | 6.1452 | 6.0621 | 6.008 | 5.8934 | 5.5493 | 5.3025
Line_12 | Bus_15 | Bus_17 | 24.34 | 不阻塞 | 4.1603 | 4.1249 | 4.1211 | 4.1647 | 4.1386 | 4.0856 | 4.0346 | 3.9836 | 3.9326 | 3.8732 | 3.8108 | 3.7484 | 3.686 | 3.6777 | 3.704 | 3.7304 | 3.7568 | 3.8451 | 3.9585 | 4.1304 | 4.4584 | 4.6695 | 4.8302 | 5.053 | 5.2963 | 5.3658 | 5.3978 | 5.8234 | 6.0029 | 6.1896 | 6.3826 | 6.5344 | 6.7458 | 6.8789 | 6.98 | 7.0876 | 7.1616 | 7.2357 | 7.3847 | 7.547 | 7.6555 | 7.8203 | 7.9341 | 7.9967 | 8.0179 | 8.0912 | 8.1988 | 8.2016 | 8.2619 | 8.304 | 8.2502 | 8.1981 | 8.146 | 8.0939 | 8.028 | 7.9305 | 7.8384 | 7.7496 | 7.6599 | 7.5658 | 7.4717 | 7.34 | 7.2145 | 7.0857 | 6.9696 | 6.8535 | 6.7375 | 6.6072 | 6.5396 | 6.4729 | 6.347 | 6.303 | 6.2069 | 6.1105 | 6.014 | 5.9797 | 5.978 | 5.9766 | 5.9752 | 5.9871 | 6.011 | 6.0354 | 6.0594 | 6.0944 | 6.1463 | 6.1979 | 6.1908 | 6.1609 | 6.2052 | 6.1604 | 6.1452 | 6.0621 | 6.008 | 5.8934 | 5.5493 | 5.3025
Line_13 | Bus_16 | Bus_17 | 20.45 | 不阻塞 | -1.2898 | -1.2761 | -1.2818 | -1.3166 | -1.3106 | -1.2977 | -1.2888 | -1.2799 | -1.271 | -1.255 | -1.2365 | -1.2179 | -1.1994 | -1.1949 | -1.1994 | -1.2039 | -1.2083 | -1.2248 | -1.2386 | -1.2888 | -1.435 | -1.5064 | -1.5415 | -1.6147 | -1.7005 | -1.6686 | -1.5716 | -1.687 | -1.6699 | -1.6593 | -1.6886 | -1.6947 | -1.7342 | -1.7336 | -1.7581 | -1.7899 | -1.8026 | -1.8139 | -1.8975 | -1.9915 | -2.0592 | -2.1574 | -2.2383 | -2.2919 | -2.3264 | -2.3888 | -2.4953 | -2.5637 | -2.6638 | -2.7532 | -2.7627 | -2.7368 | -2.7109 | -2.685 | -2.6531 | -2.6074 | -2.5646 | -2.5236 | -2.4817 | -2.4357 | -2.3897 | -2.3235 | -2.2587 | -2.1495 | -2.0469 | -1.9442 | -1.8414 | -1.7367 | -1.6672 | -1.6008 | -1.499 | -1.4347 | -1.3361 | -1.2402 | -1.1439 | -1.0967 | -1.0794 | -1.0602 | -1.0402 | -1.048 | -1.0812 | -1.1109 | -1.1438 | -1.1953 | -1.2775 | -1.363 | -1.413 | -1.4615 | -1.5671 | -1.6386 | -1.726 | -1.775 | -1.8369 | -1.8575 | -1.7375 | -1.6774
Line_14 | Bus_16 | Bus_17 | 20.45 | 不阻塞 | -1.2898 | -1.2761 | -1.2818 | -1.3166 | -1.3106 | -1.2977 | -1.2888 | -1.2799 | -1.271 | -1.255 | -1.2365 | -1.2179 | -1.1994 | -1.1949 | -1.1994 | -1.2039 | -1.2083 | -1.2248 | -1.2386 | -1.2888 | -1.435 | -1.5064 | -1.5415 | -1.6147 | -1.7005 | -1.6686 | -1.5716 | -1.687 | -1.6699 | -1.6593 | -1.6886 | -1.6947 | -1.7342 | -1.7336 | -1.7581 | -1.7899 | -1.8026 | -1.8139 | -1.8975 | -1.9915 | -2.0592 | -2.1574 | -2.2383 | -2.2919 | -2.3264 | -2.3888 | -2.4953 | -2.5637 | -2.6638 | -2.7532 | -2.7627 | -2.7368 | -2.7109 | -2.685 | -2.6531 | -2.6074 | -2.5646 | -2.5236 | -2.4817 | -2.4357 | -2.3897 | -2.3235 | -2.2587 | -2.1495 | -2.0469 | -1.9442 | -1.8414 | -1.7367 | -1.6672 | -1.6008 | -1.499 | -1.4347 | -1.3361 | -1.2402 | -1.1439 | -1.0967 | -1.0794 | -1.0602 | -1.0402 | -1.048 | -1.0812 | -1.1109 | -1.1438 | -1.1953 | -1.2775 | -1.363 | -1.413 | -1.4615 | -1.5671 | -1.6386 | -1.726 | -1.775 | -1.8369 | -1.8575 | -1.7375 | -1.6774
Line_15 | Bus_16 | Bus_19 | 20.45 | 不阻塞 | -0.99256 | -1.0082 | -1.0087 | -0.98657 | -1.0044 | -1.0424 | -1.0849 | -1.1274 | -1.1699 | -1.2101 | -1.2495 | -1.2888 | -1.3282 | -1.3295 | -1.3062 | -1.283 | -1.2597 | -1.1875 | -1.116 | -1.0181 | -0.8456 | -0.72914 | -0.63699 | -0.51524 | -0.38366 | -0.33496 | -0.29578 | 0.025788 | 0.17018 | 0.31774 | 0.42692 | 0.50941 | 0.63041 | 0.68846 | 0.74254 | 0.79584 | 0.82847 | 0.86578 | 0.92099 | 0.98977 | 1.0112 | 1.0722 | 1.1015 | 1.1095 | 1.0776 | 1.0836 | 1.1083 | 1.057 | 1.045 | 1.0228 | 0.96352 | 0.94608 | 0.92864 | 0.9112 | 0.88749 | 0.84945 | 0.81536 | 0.78368 | 0.75251 | 0.7238 | 0.6951 | 0.6391 | 0.58914 | 0.57066 | 0.56208 | 0.55379 | 0.54575 | 0.50915 | 0.51306 | 0.50895 | 0.47355 | 0.47622 | 0.44966 | 0.41345 | 0.37871 | 0.37357 | 0.37092 | 0.37503 | 0.38185 | 0.38822 | 0.39416 | 0.4126 | 0.41983 | 0.43621 | 0.46145 | 0.47512 | 0.45907 | 0.42015 | 0.45961 | 0.38991 | 0.34148 | 0.24991 | 0.18857 | 0.11161 | -0.076493 | -0.2181
Line_16 | Bus_16 | Bus_20 | 20.45 | 不阻塞 | 2.3171 | 2.2943 | 2.2937 | 2.3262 | 2.3032 | 2.244 | 2.1793 | 2.1146 | 2.0499 | 1.9861 | 1.9226 | 1.8592 | 1.7957 | 1.7944 | 1.8332 | 1.872 | 1.9107 | 2.0223 | 2.1496 | 2.3164 | 2.5924 | 2.7881 | 2.9514 | 3.1581 | 3.3793 | 3.3187 | 3.2555 | 3.7899 | 3.9008 | 4.0303 | 4.1152 | 4.2115 | 4.3428 | 4.3552 | 4.4074 | 4.4939 | 4.529 | 4.5649 | 4.6935 | 4.8393 | 4.9145 | 5.0917 | 5.1893 | 5.2215 | 5.1888 | 5.2668 | 5.3573 | 5.3899 | 5.5094 | 5.5538 | 5.5025 | 5.4662 | 5.4298 | 5.3934 | 5.3443 | 5.2659 | 5.199 | 5.1392 | 5.0802 | 5.0245 | 4.9688 | 4.8331 | 4.7091 | 4.6424 | 4.5323 | 4.4265 | 4.3242 | 4.2386 | 4.1561 | 4.1146 | 3.9524 | 3.8957 | 3.7326 | 3.6323 | 3.4957 | 3.4739 | 3.4621 | 3.44 | 3.4183 | 3.4333 | 3.4819 | 3.5135 | 3.5304 | 3.6092 | 3.7074 | 3.8473 | 3.9229 | 3.9269 | 4.0664 | 4.0967 | 4.1462 | 4.1517 | 4.1692 | 4.1208 | 3.7981 | 3.5435
Line_17 | Bus_16 | Bus_21 | 20.45 | 不阻塞 | 0.21004 | 0.18039 | 0.23498 | 0.41562 | 0.38541 | 0.31465 | 0.23744 | 0.16023 | 0.083016 | 0.0069627 | -0.068681 | -0.14432 | -0.21997 | -0.22262 | -0.17834 | -0.13406 | -0.089786 | 0.04275 | 0.029662 | 0.16713 | 0.72041 | 0.93947 | 0.98224 | 1.1901 | 1.4529 | 1.3521 | 0.89476 | 1.5952 | 1.6231 | 1.6562 | 1.7188 | 1.5803 | 1.6804 | 1.5626 | 1.6334 | 1.7265 | 1.7152 | 1.6955 | 1.9116 | 2.148 | 2.2313 | 2.4648 | 2.6637 | 2.7248 | 2.6851 | 2.766 | 3.1403 | 3.2149 | 3.4631 | 3.7001 | 3.63 | 3.5867 | 3.5435 | 3.5002 | 3.4424 | 3.3513 | 3.2728 | 3.2021 | 3.1321 | 3.0658 | 2.9996 | 2.8462 | 2.7064 | 2.4319 | 2.256 | 2.0753 | 1.8908 | 1.5372 | 1.4563 | 1.3542 | 1.088 | 0.96545 | 0.65857 | 0.30464 | -0.015252 | -0.21903 | -0.28785 | -0.35733 | -0.4317 | -0.39701 | -0.26237 | -0.1311 | 0.033134 | 0.24126 | 0.60326 | 0.94248 | 1.062 | 1.1992 | 1.5865 | 1.7692 | 2.0643 | 2.0999 | 2.2977 | 2.4248 | 2.0568 | 1.9482
Line_18 | Bus_17 | Bus_18 | 20.45 | 不阻塞 | 0.79117 | 0.76688 | 0.767 | 0.80364 | 0.78237 | 0.73773 | 0.69157 | 0.6454 | 0.59924 | 0.55049 | 0.50083 | 0.45116 | 0.4015 | 0.39712 | 0.42186 | 0.4466 | 0.47135 | 0.55064 | 0.63557 | 0.76481 | 1.0145 | 1.1731 | 1.2912 | 1.4572 | 1.639 | 1.6839 | 1.6946 | 2.0676 | 2.2137 | 2.3658 | 2.5032 | 2.6044 | 2.7579 | 2.835 | 2.9073 | 2.9826 | 3.0292 | 3.0788 | 3.1805 | 3.2982 | 3.3609 | 3.4749 | 3.5481 | 3.5851 | 3.5777 | 3.6185 | 3.6935 | 3.6763 | 3.7109 | 3.7305 | 3.6766 | 3.6432 | 3.6098 | 3.5764 | 3.5332 | 3.4677 | 3.4071 | 3.3497 | 3.2921 | 3.234 | 3.1758 | 3.0828 | 2.9962 | 2.919 | 2.854 | 2.7891 | 2.7245 | 2.6354 | 2.6012 | 2.5624 | 2.4761 | 2.4489 | 2.3779 | 2.3007 | 2.2244 | 2.199 | 2.1921 | 2.1895 | 2.1887 | 2.1984 | 2.2179 | 2.2454 | 2.2657 | 2.3004 | 2.354 | 2.4003 | 2.4003 | 2.3775 | 2.4452 | 2.4028 | 2.3877 | 2.3136 | 2.2719 | 2.1919 | 1.9336 | 1.7506
Line_19 | Bus_18 | Bus_19 | 20.45 | 不阻塞 | -0.87071 | -0.87799 | -0.87306 | -0.84988 | -0.85564 | -0.86886 | -0.88221 | -0.89556 | -0.90891 | -0.92356 | -0.93866 | -0.95375 | -0.96885 | -0.97019 | -0.96269 | -0.95519 | -0.94768 | -0.92454 | -0.91127 | -0.87585 | -0.78019 | -0.7318 | -0.70681 | -0.65789 | -0.60103 | -0.619 | -0.67691 | -0.55368 | -0.54388 | -0.52984 | -0.5098 | -0.50784 | -0.47978 | -0.48986 | -0.47447 | -0.45626 | -0.45243 | -0.44712 | -0.40365 | -0.34969 | -0.32318 | -0.27104 | -0.23254 | -0.2092 | -0.20803 | -0.18277 | -0.12663 | -0.10603 | -0.05955 | -0.020562 | -0.028868 | -0.0407 | -0.052532 | -0.064364 | -0.079608 | -0.10265 | -0.12319 | -0.14218 | -0.16124 | -0.18059 | -0.19994 | -0.23669 | -0.27112 | -0.31945 | -0.36169 | -0.40384 | -0.44592 | -0.5002 | -0.52702 | -0.55613 | -0.60902 | -0.63995 | -0.69494 | -0.753 | -0.8106 | -0.83646 | -0.84963 | -0.86065 | -0.8708 | -0.86549 | -0.84601 | -0.82255 | -0.80265 | -0.76796 | -0.71195 | -0.65962 | -0.63043 | -0.60753 | -0.52504 | -0.49756 | -0.45646 | -0.44487 | -0.41702 | -0.40839 | -0.48883 | -0.53169
Line_20 | Bus_18 | Bus_19 | 20.45 | 不阻塞 | -0.87071 | -0.87799 | -0.87306 | -0.84988 | -0.85564 | -0.86886 | -0.88221 | -0.89556 | -0.90891 | -0.92356 | -0.93866 | -0.95375 | -0.96885 | -0.97019 | -0.96269 | -0.95519 | -0.94768 | -0.92454 | -0.91127 | -0.87585 | -0.78019 | -0.7318 | -0.70681 | -0.65789 | -0.60103 | -0.619 | -0.67691 | -0.55368 | -0.54388 | -0.52984 | -0.5098 | -0.50784 | -0.47978 | -0.48986 | -0.47447 | -0.45626 | -0.45243 | -0.44712 | -0.40365 | -0.34969 | -0.32318 | -0.27104 | -0.23254 | -0.2092 | -0.20803 | -0.18277 | -0.12663 | -0.10603 | -0.05955 | -0.020562 | -0.028868 | -0.0407 | -0.052532 | -0.064364 | -0.079608 | -0.10265 | -0.12319 | -0.14218 | -0.16124 | -0.18059 | -0.19994 | -0.23669 | -0.27112 | -0.31945 | -0.36169 | -0.40384 | -0.44592 | -0.5002 | -0.52702 | -0.55613 | -0.60902 | -0.63995 | -0.69494 | -0.753 | -0.8106 | -0.83646 | -0.84963 | -0.86065 | -0.8708 | -0.86549 | -0.84601 | -0.82255 | -0.80265 | -0.76796 | -0.71195 | -0.65962 | -0.63043 | -0.60753 | -0.52504 | -0.49756 | -0.45646 | -0.44487 | -0.41702 | -0.40839 | -0.48883 | -0.53169
Line_21 | Bus_19 | Bus_22 | 20.45 | 不阻塞 | 2.6674 | 2.6473 | 2.6666 | 2.7451 | 2.7257 | 2.6799 | 2.6307 | 2.5815 | 2.5322 | 2.4827 | 2.4331 | 2.3835 | 2.3339 | 2.3317 | 2.36 | 2.3883 | 2.4165 | 2.5012 | 2.5393 | 2.6481 | 2.952 | 3.1019 | 3.1741 | 3.3238 | 3.4992 | 3.429 | 3.2226 | 3.6608 | 3.6949 | 3.7433 | 3.7928 | 3.7793 | 3.8565 | 3.7946 | 3.8369 | 3.8867 | 3.887 | 3.895 | 4.022 | 4.1887 | 4.2531 | 4.4084 | 4.5186 | 4.5833 | 4.5637 | 4.6302 | 4.8054 | 4.8552 | 4.9961 | 5.1118 | 5.0741 | 5.043 | 5.0119 | 4.9808 | 4.9396 | 4.8754 | 4.8202 | 4.7705 | 4.7212 | 4.6738 | 4.6264 | 4.5168 | 4.4163 | 4.2812 | 4.1681 | 4.0556 | 3.9434 | 3.7783 | 3.7085 | 3.6262 | 3.4651 | 3.3703 | 3.1938 | 3.0015 | 2.8117 | 2.7279 | 2.6789 | 2.641 | 2.6076 | 2.6254 | 2.6903 | 2.7756 | 2.8426 | 2.964 | 3.1612 | 3.3394 | 3.4417 | 3.5189 | 3.8232 | 3.9083 | 4.0419 | 4.0734 | 4.1676 | 4.2078 | 3.9587 | 3.8312
Line_22 | Bus_20 | Bus_24 | 20.45 | 不阻塞 | 1.9706 | 1.9492 | 1.9499 | 1.9837 | 1.962 | 1.9054 | 1.8433 | 1.7813 | 1.7192 | 1.6581 | 1.5973 | 1.5365 | 1.4757 | 1.4747 | 1.5121 | 1.5495 | 1.5869 | 1.694 | 1.8133 | 1.9721 | 2.2401 | 2.4273 | 2.5814 | 2.7788 | 2.9906 | 2.919 | 2.8385 | 3.3556 | 3.4491 | 3.5617 | 3.6332 | 3.7162 | 3.8342 | 3.8333 | 3.8798 | 3.961 | 3.9908 | 4.0214 | 4.148 | 4.2924 | 4.3663 | 4.5421 | 4.6402 | 4.6738 | 4.6424 | 4.7218 | 4.8173 | 4.858 | 4.9855 | 5.0378 | 4.9917 | 4.9566 | 4.9216 | 4.8865 | 4.8391 | 4.7634 | 4.6992 | 4.6421 | 4.5857 | 4.5327 | 4.4796 | 4.3466 | 4.225 | 4.1556 | 4.0429 | 3.9345 | 3.8295 | 3.7412 | 3.656 | 3.6119 | 3.447 | 3.3855 | 3.2171 | 3.1116 | 2.9696 | 2.9442 | 2.9298 | 2.9049 | 2.8806 | 2.8957 | 2.947 | 2.9812 | 3.0008 | 3.0844 | 3.1905 | 3.3384 | 3.422 | 3.4354 | 3.5882 | 3.6319 | 3.6946 | 3.7134 | 3.7443 | 3.7092 | 3.3998 | 3.1585
Line_23 | Bus_21 | Bus_26 | 20.45 | 不阻塞 | 0.12484 | 0.1097 | 0.072971 | 0.0039295 | -0.011184 | -0.053524 | -0.099933 | -0.14634 | -0.19275 | -0.23855 | -0.28414 | -0.32972 | -0.37531 | -0.37565 | -0.34691 | -0.31816 | -0.28942 | -0.20906 | -0.01098 | 0.14848 | 0.20134 | 0.35096 | 0.56653 | 0.73978 | 0.89895 | 0.81013 | 0.94506 | 1.3078 | 1.4015 | 1.3284 | 1.2101 | 1.0601 | 1.1575 | 0.83918 | 0.85363 | 0.91297 | 0.82137 | 0.69105 | 0.93922 | 1.159 | 1.2266 | 1.4674 | 1.743 | 1.784 | 1.7623 | 1.8513 | 1.9676 | 2.1672 | 2.5971 | 2.5428 | 2.5261 | 2.4976 | 2.4691 | 2.4406 | 2.4021 | 2.3409 | 2.2913 | 2.2487 | 2.2067 | 2.168 | 2.1293 | 2.0108 | 1.9023 | 1.9692 | 1.7203 | 1.4584 | 1.1861 | 1.1293 | 1.0278 | 0.90423 | 0.54413 | 0.37322 | 0.058929 | -0.11061 | -0.56879 | -0.54775 | -0.5305 | -0.65623 | -0.80446 | -0.75553 | -0.52587 | -0.54404 | -0.5654 | -0.25046 | 0.06003 | 0.37459 | 0.55662 | 0.85663 | 0.90193 | 1.268 | 1.5406 | 1.5886 | 1.5441 | 1.4331 | 1.1912 | 0.88286
Line_24 | Bus_21 | Bus_22 | 20.45 | 不阻塞 | 2.8866 | 2.8782 | 2.8299 | 2.7216 | 2.7127 | 2.6958 | 2.6774 | 2.6589 | 2.6405 | 2.6226 | 2.6049 | 2.5872 | 2.5695 | 2.5683 | 2.5776 | 2.587 | 2.5963 | 2.6276 | 2.7933 | 2.8872 | 2.7835 | 2.8477 | 3.0126 | 3.099 | 3.1594 | 3.2487 | 3.6224 | 3.7007 | 3.8866 | 4.0921 | 4.211 | 4.4878 | 4.6117 | 4.7503 | 4.7804 | 4.7894 | 4.845 | 4.9309 | 4.8894 | 4.8998 | 4.9093 | 4.8959 | 4.8216 | 4.8479 | 4.836 | 4.8342 | 4.6057 | 4.5179 | 4.3733 | 4.1917 | 4.162 | 4.1534 | 4.1448 | 4.1362 | 4.1249 | 4.1074 | 4.0909 | 4.0751 | 4.0594 | 4.0442 | 4.029 | 4.0067 | 3.9865 | 4.1428 | 4.2035 | 4.2723 | 4.3477 | 4.5486 | 4.5568 | 4.5658 | 4.6474 | 4.6737 | 4.7999 | 4.9573 | 5.0709 | 5.2241 | 5.241 | 5.2848 | 5.3463 | 5.3326 | 5.25 | 5.2205 | 5.0997 | 5.015 | 4.8409 | 4.6553 | 4.6299 | 4.5106 | 4.4918 | 4.283 | 4.0152 | 3.9067 | 3.7007 | 3.4906 | 3.3959 | 3.1779
Line_25 | Bus_22 | Bus_23 | 20.45 | 不阻塞 | 3.0379 | 3.0191 | 2.9997 | 2.9796 | 2.9609 | 2.9164 | 2.868 | 2.8197 | 2.7714 | 2.7234 | 2.6754 | 2.6274 | 2.5795 | 2.5777 | 2.6057 | 2.6336 | 2.6616 | 2.7447 | 2.8904 | 3.0352 | 3.1774 | 3.3301 | 3.4995 | 3.6679 | 3.836 | 3.7748 | 3.8164 | 4.2072 | 4.3015 | 4.4323 | 4.504 | 4.6706 | 4.775 | 4.755 | 4.7862 | 4.8063 | 4.8236 | 4.8787 | 4.9495 | 5.117 | 5.1813 | 5.3134 | 5.3532 | 5.4537 | 5.4321 | 5.5063 | 5.4901 | 5.5101 | 5.5643 | 5.5564 | 5.526 | 5.496 | 5.466 | 5.4359 | 5.3961 | 5.3338 | 5.2815 | 5.2353 | 5.1896 | 5.1463 | 5.103 | 4.9905 | 4.8874 | 4.8892 | 4.8175 | 4.7545 | 4.6984 | 4.7147 | 4.634 | 4.5413 | 4.4425 | 4.3395 | 4.2505 | 4.1769 | 4.0619 | 4.1053 | 4.0539 | 4.0405 | 4.0492 | 4.0542 | 4.0558 | 4.131 | 4.0965 | 4.1676 | 4.2488 | 4.2994 | 4.4342 | 4.4603 | 4.8425 | 4.8155 | 4.778 | 4.7977 | 4.7826 | 4.7094 | 4.4622 | 4.2135
Line_26 | Bus_23 | Bus_28 | 20.45 | 不阻塞 | -0.26189 | -0.26803 | -0.27471 | -0.28219 | -0.28815 | -0.30899 | -0.33195 | -0.3549 | -0.37786 | -0.40055 | -0.42316 | -0.44576 | -0.46837 | -0.46791 | -0.45263 | -0.43735 | -0.42207 | -0.38197 | -0.31233 | -0.24359 | -0.17749 | -0.10532 | -0.024645 | 0.054989 | 0.13428 | -0.03222 | -0.15544 | 0.070508 | -3.6421e-05 | -0.030833 | -0.085973 | -0.046123 | -0.068507 | -0.21534 | -0.2382 | -0.2688 | -0.30228 | -0.29782 | -0.24631 | -0.091565 | -0.039947 | 0.079516 | 0.12425 | 0.23748 | 0.22849 | 0.3154 | 0.3477 | 0.44377 | 0.57414 | 0.64229 | 0.66044 | 0.64308 | 0.62572 | 0.60836 | 0.58504 | 0.5481 | 0.52116 | 0.50035 | 0.48004 | 0.46212 | 0.44419 | 0.35699 | 0.27709 | 0.25353 | 0.15646 | 0.06809 | -0.013394 | -0.022402 | -0.12855 | -0.24653 | -0.37077 | -0.51896 | -0.65863 | -0.78295 | -0.94866 | -0.93948 | -1.0163 | -1.055 | -1.0716 | -1.0656 | -1.0386 | -0.93809 | -0.94714 | -0.83087 | -0.67361 | -0.54689 | -0.336 | -0.22061 | 0.28839 | 0.38817 | 0.47754 | 0.62399 | 0.73575 | 0.78931 | 0.66899 | 0.54703
Line_27 | Bus_1 | Bus_9 | 5.33 | 不阻塞 | 1.08 | 1.0703 | 1.0606 | 1.0509 | 1.0413 | 1.0568 | 1.0762 | 1.0956 | 1.1149 | 1.1415 | 1.1705 | 1.1996 | 1.2286 | 1.2459 | 1.2556 | 1.2653 | 1.2749 | 1.2522 | 1.1941 | 1.136 | 1.0779 | 1.0232 | 0.97474 | 0.92632 | 0.87789 | 0.83368 | 0.80463 | 0.77558 | 0.74653 | 0.71747 | 0.68842 | 0.65937 | 0.63032 | 0.60126 | 0.48884 | 0.37263 | 0.25642 | 0.14021 | 0.096 | 0.066947 | 0.037895 | 0.0088421 | 0 | 0 | 0 | 0 | 0 | 0 | 0 | 0 | 0 | 0 | 0 | 0 | 0 | 0 | 0 | 0 | 0 | 0 | 0 | 0 | 0 | 0 | 0 | 0 | 0 | 0 | 0 | 0 | 0 | 0 | 0 | 0 | 0 | 0.031579 | 0.08 | 0.12842 | 0.17684 | 0.21516 | 0.24421 | 0.27326 | 0.30232 | 0.28968 | 0.21221 | 0.13474 | 0.057263 | 0 | 0 | 0 | 0 | 0 | 0 | 0 | 0 | 0
Line_28 | Bus_2 | Bus_9 | 5.33 | 不阻塞 | 0 | 0 | 0 | 0 | 0 | 0 | 0 | 0 | 0 | 0 | 0 | 0 | 0 | 0 | 0 | 0 | 0 | 0 | 0 | 0 | 0 | 0 | 0 | 0 | 0 | 0.0052632 | 0.029474 | 0.053684 | 0.077895 | 0.11368 | 0.27105 | 0.42842 | 0.58579 | 0.74316 | 0.97 | 1.2 | 1.43 | 1.66 | 1.89 | 2.12 | 2.35 | 2.58 | 2.4816 | 2.2395 | 1.9974 | 1.7553 | 1.7663 | 1.9721 | 2.1779 | 2.3837 | 2.5158 | 2.5521 | 2.5884 | 2.6247 | 2.6242 | 2.5395 | 2.4547 | 2.37 | 2.2432 | 1.9163 | 1.5895 | 1.2626 | 0.94947 | 0.93737 | 0.92526 | 0.91316 | 0.90105 | 0.86684 | 0.83053 | 0.79421 | 0.75789 | 0.61737 | 0.44789 | 0.27842 | 0.10895 | 0.042105 | 0.03 | 0.017895 | 0.0057895 | 0 | 0 | 0 | 0 | 0 | 0 | 0 | 0 | 0 | 0 | 0 | 0 | 0 | 0 | 0 | 0 | 0
Line_29 | Bus_3 | Bus_11 | 5.33 | 不阻塞 | 0.24 | 0.30779 | 0.37558 | 0.44337 | 0.51116 | 0.52 | 0.52 | 0.52 | 0.52 | 0.45558 | 0.36842 | 0.28126 | 0.19411 | 0.14821 | 0.12884 | 0.10947 | 0.090105 | 0.093895 | 0.12295 | 0.152 | 0.18105 | 0.19326 | 0.17389 | 0.15453 | 0.13516 | 0.12421 | 0.14358 | 0.16295 | 0.18232 | 0.19579 | 0.14737 | 0.098947 | 0.050526 | 0.0021053 | 0 | 0 | 0 | 0 | 0 | 0 | 0 | 0 | 0 | 0 | 0 | 0 | 0 | 0 | 0 | 0 | 0 | 0 | 0 | 0 | 0 | 0 | 0 | 0 | 0 | 0 | 0 | 0 | 0 | 0 | 0 | 0 | 0 | 0 | 0 | 0 | 0 | 0 | 0 | 0 | 0 | 0 | 0 | 0 | 0 | 0.010105 | 0.029474 | 0.048842 | 0.068211 | 0.11032 | 0.18779 | 0.26526 | 0.34274 | 0.42021 | 0.49768 | 0.57516 | 0.65263 | 0.71874 | 0.70905 | 0.69937 | 0.68968 | 0.68
Line_30 | Bus_4 | Bus_11 | 5.33 | 不阻塞 | 0.24 | 0.30779 | 0.37558 | 0.44337 | 0.51116 | 0.52 | 0.52 | 0.52 | 0.52 | 0.45558 | 0.36842 | 0.28126 | 0.19411 | 0.14821 | 0.12884 | 0.10947 | 0.090105 | 0.093895 | 0.12295 | 0.152 | 0.18105 | 0.19326 | 0.17389 | 0.15453 | 0.13516 | 0.12421 | 0.14358 | 0.16295 | 0.18232 | 0.19579 | 0.14737 | 0.098947 | 0.050526 | 0.0021053 | 0 | 0 | 0 | 0 | 0 | 0 | 0 | 0 | 0 | 0 | 0 | 0 | 0 | 0 | 0 | 0 | 0 | 0 | 0 | 0 | 0 | 0 | 0 | 0 | 0 | 0 | 0 | 0 | 0 | 0 | 0 | 0 | 0 | 0 | 0 | 0 | 0 | 0 | 0 | 0 | 0 | 0 | 0 | 0 | 0 | 0.010105 | 0.029474 | 0.048842 | 0.068211 | 0.11032 | 0.18779 | 0.26526 | 0.34274 | 0.42021 | 0.49768 | 0.57516 | 0.65263 | 0.71874 | 0.70905 | 0.69937 | 0.68968 | 0.68
Line_31 | Bus_5 | Bus_11 | 5.33 | 不阻塞 | 0.24 | 0.30779 | 0.37558 | 0.44337 | 0.51116 | 0.52 | 0.52 | 0.52 | 0.52 | 0.45558 | 0.36842 | 0.28126 | 0.19411 | 0.14821 | 0.12884 | 0.10947 | 0.090105 | 0.093895 | 0.12295 | 0.152 | 0.18105 | 0.19326 | 0.17389 | 0.15453 | 0.13516 | 0.12421 | 0.14358 | 0.16295 | 0.18232 | 0.19579 | 0.14737 | 0.098947 | 0.050526 | 0.0021053 | 0 | 0 | 0 | 0 | 0 | 0 | 0 | 0 | 0 | 0 | 0 | 0 | 0 | 0 | 0 | 0 | 0 | 0 | 0 | 0 | 0 | 0 | 0 | 0 | 0 | 0 | 0 | 0 | 0 | 0 | 0 | 0 | 0 | 0 | 0 | 0 | 0 | 0 | 0 | 0 | 0 | 0 | 0 | 0 | 0 | 0.010105 | 0.029474 | 0.048842 | 0.068211 | 0.11032 | 0.18779 | 0.26526 | 0.34274 | 0.42021 | 0.49768 | 0.57516 | 0.65263 | 0.71874 | 0.70905 | 0.69937 | 0.68968 | 0.68
Line_32 | Bus_5 | Bus_11 | 5.33 | 不阻塞 | 0.24 | 0.30779 | 0.37558 | 0.44337 | 0.51116 | 0.52 | 0.52 | 0.52 | 0.52 | 0.45558 | 0.36842 | 0.28126 | 0.19411 | 0.14821 | 0.12884 | 0.10947 | 0.090105 | 0.093895 | 0.12295 | 0.152 | 0.18105 | 0.19326 | 0.17389 | 0.15453 | 0.13516 | 0.12421 | 0.14358 | 0.16295 | 0.18232 | 0.19579 | 0.14737 | 0.098947 | 0.050526 | 0.0021053 | 0 | 0 | 0 | 0 | 0 | 0 | 0 | 0 | 0 | 0 | 0 | 0 | 0 | 0 | 0 | 0 | 0 | 0 | 0 | 0 | 0 | 0 | 0 | 0 | 0 | 0 | 0 | 0 | 0 | 0 | 0 | 0 | 0 | 0 | 0 | 0 | 0 | 0 | 0 | 0 | 0 | 0 | 0 | 0 | 0 | 0.010105 | 0.029474 | 0.048842 | 0.068211 | 0.11032 | 0.18779 | 0.26526 | 0.34274 | 0.42021 | 0.49768 | 0.57516 | 0.65263 | 0.71874 | 0.70905 | 0.69937 | 0.68968 | 0.68
Line_33 | Bus_6 | Bus_13 | 5.33 | 不阻塞 | 0 | 0 | 0 | 0 | 0 | 0 | 0 | 0 | 0 | 0 | 0 | 0 | 0 | 0 | 0 | 0 | 0 | 0 | 0 | 0 | 0 | 0 | 0 | 0 | 0 | 0.0065789 | 0.036842 | 0.067105 | 0.097368 | 0.13553 | 0.25658 | 0.37763 | 0.49868 | 0.61974 | 0.67132 | 0.71974 | 0.76816 | 0.81658 | 0.915 | 1.0239 | 1.1329 | 1.2418 | 1.3634 | 1.4905 | 1.6176 | 1.7447 | 1.8342 | 1.8947 | 1.9553 | 2.0158 | 2.0263 | 1.9718 | 1.9174 | 1.8629 | 1.8029 | 1.7303 | 1.6576 | 1.585 | 1.5145 | 1.4539 | 1.3934 | 1.3329 | 1.2684 | 1.1171 | 0.96579 | 0.81447 | 0.66316 | 0.55605 | 0.45316 | 0.35026 | 0.24737 | 0.18711 | 0.13868 | 0.090263 | 0.041842 | 0.021053 | 0.015 | 0.0089474 | 0.0028947 | 0 | 0 | 0 | 0 | 0 | 0 | 0 | 0 | 0 | 0 | 0 | 0 | 0 | 0 | 0 | 0 | 0
Line_34 | Bus_6 | Bus_13 | 5.33 | 不阻塞 | 0 | 0 | 0 | 0 | 0 | 0 | 0 | 0 | 0 | 0 | 0 | 0 | 0 | 0 | 0 | 0 | 0 | 0 | 0 | 0 | 0 | 0 | 0 | 0 | 0 | 0.0065789 | 0.036842 | 0.067105 | 0.097368 | 0.13553 | 0.25658 | 0.37763 | 0.49868 | 0.61974 | 0.67132 | 0.71974 | 0.76816 | 0.81658 | 0.915 | 1.0239 | 1.1329 | 1.2418 | 1.3634 | 1.4905 | 1.6176 | 1.7447 | 1.8342 | 1.8947 | 1.9553 | 2.0158 | 2.0263 | 1.9718 | 1.9174 | 1.8629 | 1.8029 | 1.7303 | 1.6576 | 1.585 | 1.5145 | 1.4539 | 1.3934 | 1.3329 | 1.2684 | 1.1171 | 0.96579 | 0.81447 | 0.66316 | 0.55605 | 0.45316 | 0.35026 | 0.24737 | 0.18711 | 0.13868 | 0.090263 | 0.041842 | 0.021053 | 0.015 | 0.0089474 | 0.0028947 | 0 | 0 | 0 | 0 | 0 | 0 | 0 | 0 | 0 | 0 | 0 | 0 | 0 | 0 | 0 | 0 | 0
Line_35 | Bus_7 | Bus_13 | 5.33 | 不阻塞 | 0 | 0 | 0 | 0 | 0 | 0 | 0 | 0 | 0 | 0 | 0 | 0 | 0 | 0 | 0 | 0 | 0 | 0 | 0 | 0 | 0 | 0 | 0 | 0 | 0 | 0.0065789 | 0.036842 | 0.067105 | 0.097368 | 0.13553 | 0.25658 | 0.37763 | 0.49868 | 0.61974 | 0.67132 | 0.71974 | 0.76816 | 0.81658 | 0.915 | 1.0239 | 1.1329 | 1.2418 | 1.3634 | 1.4905 | 1.6176 | 1.7447 | 1.8342 | 1.8947 | 1.9553 | 2.0158 | 2.0263 | 1.9718 | 1.9174 | 1.8629 | 1.8029 | 1.7303 | 1.6576 | 1.585 | 1.5145 | 1.4539 | 1.3934 | 1.3329 | 1.2684 | 1.1171 | 0.96579 | 0.81447 | 0.66316 | 0.55605 | 0.45316 | 0.35026 | 0.24737 | 0.18711 | 0.13868 | 0.090263 | 0.041842 | 0.021053 | 0.015 | 0.0089474 | 0.0028947 | 0 | 0 | 0 | 0 | 0 | 0 | 0 | 0 | 0 | 0 | 0 | 0 | 0 | 0 | 0 | 0 | 0
Line_36 | Bus_7 | Bus_13 | 5.33 | 不阻塞 | 0 | 0 | 0 | 0 | 0 | 0 | 0 | 0 | 0 | 0 | 0 | 0 | 0 | 0 | 0 | 0 | 0 | 0 | 0 | 0 | 0 | 0 | 0 | 0 | 0 | 0.0065789 | 0.036842 | 0.067105 | 0.097368 | 0.13553 | 0.25658 | 0.37763 | 0.49868 | 0.61974 | 0.67132 | 0.71974 | 0.76816 | 0.81658 | 0.915 | 1.0239 | 1.1329 | 1.2418 | 1.3634 | 1.4905 | 1.6176 | 1.7447 | 1.8342 | 1.8947 | 1.9553 | 2.0158 | 2.0263 | 1.9718 | 1.9174 | 1.8629 | 1.8029 | 1.7303 | 1.6576 | 1.585 | 1.5145 | 1.4539 | 1.3934 | 1.3329 | 1.2684 | 1.1171 | 0.96579 | 0.81447 | 0.66316 | 0.55605 | 0.45316 | 0.35026 | 0.24737 | 0.18711 | 0.13868 | 0.090263 | 0.041842 | 0.021053 | 0.015 | 0.0089474 | 0.0028947 | 0 | 0 | 0 | 0 | 0 | 0 | 0 | 0 | 0 | 0 | 0 | 0 | 0 | 0 | 0 | 0 | 0
Line_37 | Bus_31 | Bus_30 | 4.48 | 不阻塞 | 0.45372 | 0.45198 | 0.45023 | 0.44849 | 0.44675 | 0.44349 | 0.44 | 0.43651 | 0.43302 | 0.42954 | 0.42605 | 0.42256 | 0.41908 | 0.41877 | 0.42052 | 0.42226 | 0.424 | 0.42992 | 0.44038 | 0.45084 | 0.4613 | 0.47237 | 0.48458 | 0.49678 | 0.50899 | 0.52347 | 0.54613 | 0.5688 | 0.59147 | 0.61368 | 0.63112 | 0.64855 | 0.66599 | 0.68342 | 0.69085 | 0.69783 | 0.7048 | 0.71178 | 0.71443 | 0.71617 | 0.71792 | 0.71966 | 0.71898 | 0.71724 | 0.71549 | 0.71375 | 0.70708 | 0.69662 | 0.68615 | 0.67569 | 0.66902 | 0.66728 | 0.66553 | 0.66379 | 0.66152 | 0.65803 | 0.65454 | 0.65105 | 0.64757 | 0.64408 | 0.64059 | 0.6371 | 0.63392 | 0.63741 | 0.6409 | 0.64438 | 0.64787 | 0.65136 | 0.65484 | 0.65833 | 0.66182 | 0.66803 | 0.67501 | 0.68198 | 0.68896 | 0.69366 | 0.69715 | 0.70063 | 0.70412 | 0.70397 | 0.70048 | 0.69699 | 0.69351 | 0.68729 | 0.67683 | 0.66637 | 0.65591 | 0.64362 | 0.62619 | 0.60875 | 0.59132 | 0.57388 | 0.55644 | 0.53901 | 0.52157 | 0.50413
Line_38 | Bus_31 | Bus_25 | 5.33 | 不阻塞 | -0.41481 | -0.40882 | -0.40447 | -0.40255 | -0.39655 | -0.38028 | -0.36245 | -0.34463 | -0.32681 | -0.30923 | -0.29174 | -0.27425 | -0.25677 | -0.25655 | -0.26745 | -0.27834 | -0.28924 | -0.32005 | -0.36785 | -0.41857 | -0.47733 | -0.53237 | -0.58918 | -0.64917 | -0.71023 | -0.72524 | -0.76833 | -0.90143 | -0.96463 | -1.04 | -1.0939 | -1.1675 | -1.2235 | -1.2783 | -1.3001 | -1.3289 | -1.3559 | -1.385 | -1.402 | -1.4215 | -1.4383 | -1.468 | -1.4699 | -1.469 | -1.4595 | -1.4704 | -1.4553 | -1.435 | -1.4187 | -1.4014 | -1.3814 | -1.3724 | -1.3634 | -1.3543 | -1.3419 | -1.3216 | -1.3035 | -1.2867 | -1.2701 | -1.2541 | -1.2381 | -1.2073 | -1.1791 | -1.181 | -1.1762 | -1.1738 | -1.1731 | -1.1804 | -1.1706 | -1.1773 | -1.1679 | -1.1768 | -1.1722 | -1.1854 | -1.1976 | -1.2108 | -1.2164 | -1.2245 | -1.2338 | -1.2331 | -1.2233 | -1.2182 | -1.2075 | -1.1929 | -1.1665 | -1.1559 | -1.1463 | -1.1049 | -1.0861 | -1.0393 | -0.99431 | -0.96457 | -0.92932 | -0.88178 | -0.79141 | -0.70606
Line_39 | Bus_31 | Bus_25 | 5.33 | 不阻塞 | -0.41481 | -0.40882 | -0.40447 | -0.40255 | -0.39655 | -0.38028 | -0.36245 | -0.34463 | -0.32681 | -0.30923 | -0.29174 | -0.27425 | -0.25677 | -0.25655 | -0.26745 | -0.27834 | -0.28924 | -0.32005 | -0.36785 | -0.41857 | -0.47733 | -0.53237 | -0.58918 | -0.64917 | -0.71023 | -0.72524 | -0.76833 | -0.90143 | -0.96463 | -1.04 | -1.0939 | -1.1675 | -1.2235 | -1.2783 | -1.3001 | -1.3289 | -1.3559 | -1.385 | -1.402 | -1.4215 | -1.4383 | -1.468 | -1.4699 | -1.469 | -1.4595 | -1.4704 | -1.4553 | -1.435 | -1.4187 | -1.4014 | -1.3814 | -1.3724 | -1.3634 | -1.3543 | -1.3419 | -1.3216 | -1.3035 | -1.2867 | -1.2701 | -1.2541 | -1.2381 | -1.2073 | -1.1791 | -1.181 | -1.1762 | -1.1738 | -1.1731 | -1.1804 | -1.1706 | -1.1773 | -1.1679 | -1.1768 | -1.1722 | -1.1854 | -1.1976 | -1.2108 | -1.2164 | -1.2245 | -1.2338 | -1.2331 | -1.2233 | -1.2182 | -1.2075 | -1.1929 | -1.1665 | -1.1559 | -1.1463 | -1.1049 | -1.0861 | -1.0393 | -0.99431 | -0.96457 | -0.92932 | -0.88178 | -0.79141 | -0.70606
Line_40 | Bus_31 | Bus_33 | 4.48 | 不阻塞 | -0.30702 | -0.31023 | -0.31181 | -0.31095 | -0.31419 | -0.32527 | -0.33754 | -0.34982 | -0.36209 | -0.37412 | -0.38606 | -0.39801 | -0.40995 | -0.40968 | -0.40155 | -0.39343 | -0.38531 | -0.36391 | -0.33275 | -0.29868 | -0.25656 | -0.21912 | -0.18174 | -0.14116 | -0.099517 | -0.10755 | -0.10052 | -0.0034759 | 0.02366 | 0.063644 | 0.089818 | 0.13573 | 0.16394 | 0.19107 | 0.20101 | 0.21873 | 0.23465 | 0.25266 | 0.26544 | 0.28212 | 0.29619 | 0.3231 | 0.32608 | 0.32798 | 0.32117 | 0.33494 | 0.33041 | 0.32678 | 0.32707 | 0.32642 | 0.31703 | 0.31079 | 0.30455 | 0.29831 | 0.28949 | 0.27478 | 0.26222 | 0.25097 | 0.23986 | 0.22942 | 0.21899 | 0.19369 | 0.17058 | 0.16693 | 0.15664 | 0.14864 | 0.14244 | 0.14418 | 0.12882 | 0.13 | 0.11503 | 0.11399 | 0.098342 | 0.10044 | 0.10158 | 0.10727 | 0.1073 | 0.10983 | 0.11357 | 0.11314 | 0.10887 | 0.10934 | 0.10424 | 0.099528 | 0.089686 | 0.095815 | 0.10281 | 0.080936 | 0.089843 | 0.070806 | 0.053582 | 0.051583 | 0.044072 | 0.024271 | -0.038359 | -0.095968
Line_41 | Bus_31 | Bus_33 | 4.48 | 不阻塞 | -0.30702 | -0.31023 | -0.31181 | -0.31095 | -0.31419 | -0.32527 | -0.33754 | -0.34982 | -0.36209 | -0.37412 | -0.38606 | -0.39801 | -0.40995 | -0.40968 | -0.40155 | -0.39343 | -0.38531 | -0.36391 | -0.33275 | -0.29868 | -0.25656 | -0.21912 | -0.18174 | -0.14116 | -0.099517 | -0.10755 | -0.10052 | -0.0034759 | 0.02366 | 0.063644 | 0.089818 | 0.13573 | 0.16394 | 0.19107 | 0.20101 | 0.21873 | 0.23465 | 0.25266 | 0.26544 | 0.28212 | 0.29619 | 0.3231 | 0.32608 | 0.32798 | 0.32117 | 0.33494 | 0.33041 | 0.32678 | 0.32707 | 0.32642 | 0.31703 | 0.31079 | 0.30455 | 0.29831 | 0.28949 | 0.27478 | 0.26222 | 0.25097 | 0.23986 | 0.22942 | 0.21899 | 0.19369 | 0.17058 | 0.16693 | 0.15664 | 0.14864 | 0.14244 | 0.14418 | 0.12882 | 0.13 | 0.11503 | 0.11399 | 0.098342 | 0.10044 | 0.10158 | 0.10727 | 0.1073 | 0.10983 | 0.11357 | 0.11314 | 0.10887 | 0.10934 | 0.10424 | 0.099528 | 0.089686 | 0.095815 | 0.10281 | 0.080936 | 0.089843 | 0.070806 | 0.053582 | 0.051583 | 0.044072 | 0.024271 | -0.038359 | -0.095968
Line_42 | Bus_32 | Bus_36 | 4.48 | 不阻塞 | -0.39597 | -0.39445 | -0.39293 | -0.39141 | -0.38989 | -0.38704 | -0.384 | -0.38096 | -0.37791 | -0.37487 | -0.37183 | -0.36878 | -0.36574 | -0.36547 | -0.367 | -0.36852 | -0.37004 | -0.3752 | -0.38433 | -0.39346 | -0.40259 | -0.41225 | -0.4229 | -0.43355 | -0.44421 | -0.45684 | -0.47663 | -0.49641 | -0.51619 | -0.53557 | -0.55079 | -0.56601 | -0.58123 | -0.59644 | -0.60293 | -0.60901 | -0.6151 | -0.62119 | -0.6235 | -0.62502 | -0.62655 | -0.62807 | -0.62747 | -0.62595 | -0.62443 | -0.62291 | -0.61709 | -0.60796 | -0.59882 | -0.58969 | -0.58387 | -0.58235 | -0.58083 | -0.57931 | -0.57732 | -0.57428 | -0.57124 | -0.56819 | -0.56515 | -0.56211 | -0.55906 | -0.55602 | -0.55324 | -0.55628 | -0.55933 | -0.56237 | -0.56541 | -0.56846 | -0.5715 | -0.57454 | -0.57759 | -0.58301 | -0.5891 | -0.59519 | -0.60127 | -0.60537 | -0.60842 | -0.61146 | -0.61451 | -0.61437 | -0.61133 | -0.60829 | -0.60524 | -0.59982 | -0.59069 | -0.58156 | -0.57243 | -0.56171 | -0.54649 | -0.53127 | -0.51606 | -0.50084 | -0.48562 | -0.47041 | -0.45519 | -0.43997
Line_43 | Bus_33 | Bus_38 | 4.48 | 不阻塞 | -2.4285 | -2.4345 | -2.4406 | -2.4466 | -2.4526 | -2.4639 | -2.476 | -2.4881 | -2.5002 | -2.5122 | -2.5243 | -2.5364 | -2.5485 | -2.5495 | -2.5435 | -2.5374 | -2.5314 | -2.5109 | -2.4747 | -2.4385 | -2.4022 | -2.3639 | -2.3216 | -2.2793 | -2.2371 | -2.1869 | -2.1084 | -2.0299 | -1.9514 | -1.8744 | -1.814 | -1.7537 | -1.6933 | -1.6329 | -1.6071 | -1.583 | -1.5588 | -1.5347 | -1.5255 | -1.5194 | -1.5134 | -1.5074 | -1.5097 | -1.5158 | -1.5218 | -1.5278 | -1.5509 | -1.5872 | -1.6234 | -1.6596 | -1.6828 | -1.6888 | -1.6948 | -1.7009 | -1.7088 | -1.7208 | -1.7329 | -1.745 | -1.7571 | -1.7691 | -1.7812 | -1.7933 | -1.8043 | -1.7923 | -1.7802 | -1.7681 | -1.756 | -1.7439 | -1.7319 | -1.7198 | -1.7077 | -1.6862 | -1.662 | -1.6379 | -1.6137 | -1.5974 | -1.5853 | -1.5733 | -1.5612 | -1.5617 | -1.5738 | -1.5859 | -1.5979 | -1.6195 | -1.6557 | -1.6919 | -1.7282 | -1.7707 | -1.8311 | -1.8915 | -1.9519 | -2.0123 | -2.0727 | -2.1331 | -2.1935 | -2.2539
Line_44 | Bus_33 | Bus_40 | 4.48 | 不阻塞 | 1.3195 | 1.321 | 1.3258 | 1.3354 | 1.3369 | 1.3296 | 1.3209 | 1.3122 | 1.3036 | 1.2954 | 1.2874 | 1.2794 | 1.2714 | 1.2733 | 1.2816 | 1.2899 | 1.2982 | 1.3141 | 1.3288 | 1.3493 | 1.3859 | 1.4103 | 1.4295 | 1.4551 | 1.4828 | 1.4008 | 1.3116 | 1.4024 | 1.3535 | 1.3323 | 1.3052 | 1.3176 | 1.2946 | 1.2694 | 1.2555 | 1.2592 | 1.2592 | 1.2635 | 1.277 | 1.3024 | 1.3226 | 1.3685 | 1.3775 | 1.3893 | 1.3836 | 1.4191 | 1.4404 | 1.4808 | 1.529 | 1.5754 | 1.587 | 1.5824 | 1.5779 | 1.5734 | 1.5661 | 1.5525 | 1.5433 | 1.5367 | 1.5303 | 1.5254 | 1.5204 | 1.4857 | 1.4539 | 1.4308 | 1.3943 | 1.3624 | 1.3341 | 1.3217 | 1.2751 | 1.2616 | 1.2158 | 1.1854 | 1.1223 | 1.0948 | 1.0653 | 1.0552 | 1.0394 | 1.0286 | 1.0202 | 1.02 | 1.0274 | 1.0442 | 1.0499 | 1.0688 | 1.0967 | 1.1566 | 1.2183 | 1.2305 | 1.3277 | 1.369 | 1.414 | 1.4894 | 1.5538 | 1.5936 | 1.5478 | 1.512
Line_45 | Bus_34 | Bus_25 | 5.33 | 不阻塞 | 0.63704 | 0.64133 | 0.63038 | 0.59665 | 0.60105 | 0.6042 | 0.60723 | 0.61026 | 0.61329 | 0.61645 | 0.61965 | 0.62284 | 0.62604 | 0.62758 | 0.62805 | 0.62853 | 0.629 | 0.62448 | 0.65831 | 0.66492 | 0.59634 | 0.59001 | 0.61898 | 0.61808 | 0.60726 | 0.6745 | 0.83103 | 0.77053 | 0.83805 | 0.93992 | 1.0147 | 1.1614 | 1.1983 | 1.3495 | 1.3602 | 1.3682 | 1.42 | 1.4797 | 1.4126 | 1.3423 | 1.3314 | 1.273 | 1.186 | 1.1569 | 1.156 | 1.1312 | 1.0029 | 0.92553 | 0.7779 | 0.70145 | 0.69427 | 0.69937 | 0.70446 | 0.70955 | 0.71505 | 0.72148 | 0.72542 | 0.72784 | 0.73015 | 0.73191 | 0.73368 | 0.75268 | 0.77002 | 0.83111 | 0.90751 | 0.9892 | 1.0751 | 1.1778 | 1.2053 | 1.2614 | 1.3702 | 1.44 | 1.5565 | 1.6852 | 1.8463 | 1.9053 | 1.9269 | 1.9696 | 2.0169 | 1.9997 | 1.9232 | 1.8838 | 1.8355 | 1.7194 | 1.5502 | 1.4069 | 1.3314 | 1.2005 | 1.0497 | 0.88994 | 0.71874 | 0.65581 | 0.5576 | 0.47336 | 0.48235 | 0.44443
Line_46 | Bus_34 | Bus_27 | 5.33 | 不阻塞 | -1.2301 | -1.2287 | -1.2198 | -1.1994 | -1.1981 | -1.1931 | -1.1876 | -1.1821 | -1.1766 | -1.1712 | -1.1658 | -1.1604 | -1.155 | -1.1551 | -1.1589 | -1.1626 | -1.1664 | -1.176 | -1.2139 | -1.2382 | -1.225 | -1.244 | -1.283 | -1.3071 | -1.3262 | -1.3889 | -1.5127 | -1.528 | -1.6073 | -1.7029 | -1.7753 | -1.8837 | -1.9372 | -2.0478 | -2.0681 | -2.0861 | -2.126 | -2.1699 | -2.1417 | -2.11 | -2.1081 | -2.0823 | -2.0375 | -2.0195 | -2.0155 | -1.9996 | -1.922 | -1.8623 | -1.7675 | -1.7083 | -1.6913 | -1.6903 | -1.6893 | -1.6884 | -1.6866 | -1.6828 | -1.6777 | -1.6719 | -1.6661 | -1.66 | -1.6538 | -1.6563 | -1.6586 | -1.6962 | -1.7414 | -1.7892 | -1.8392 | -1.8976 | -1.9183 | -1.9534 | -2.0148 | -2.0621 | -2.1344 | -2.2128 | -2.3073 | -2.3463 | -2.3641 | -2.3924 | -2.4231 | -2.4142 | -2.3689 | -2.3422 | -2.3111 | -2.2405 | -2.1349 | -2.0422 | -1.9835 | -1.8934 | -1.7829 | -1.668 | -1.5474 | -1.4809 | -1.3967 | -1.3196 | -1.2891 | -1.2351
Line_47 | Bus_34 | Bus_27 | 5.33 | 不阻塞 | -1.2301 | -1.2287 | -1.2198 | -1.1994 | -1.1981 | -1.1931 | -1.1876 | -1.1821 | -1.1766 | -1.1712 | -1.1658 | -1.1604 | -1.155 | -1.1551 | -1.1589 | -1.1626 | -1.1664 | -1.176 | -1.2139 | -1.2382 | -1.225 | -1.244 | -1.283 | -1.3071 | -1.3262 | -1.3889 | -1.5127 | -1.528 | -1.6073 | -1.7029 | -1.7753 | -1.8837 | -1.9372 | -2.0478 | -2.0681 | -2.0861 | -2.126 | -2.1699 | -2.1417 | -2.11 | -2.1081 | -2.0823 | -2.0375 | -2.0195 | -2.0155 | -1.9996 | -1.922 | -1.8623 | -1.7675 | -1.7083 | -1.6913 | -1.6903 | -1.6893 | -1.6884 | -1.6866 | -1.6828 | -1.6777 | -1.6719 | -1.6661 | -1.66 | -1.6538 | -1.6563 | -1.6586 | -1.6962 | -1.7414 | -1.7892 | -1.8392 | -1.8976 | -1.9183 | -1.9534 | -2.0148 | -2.0621 | -2.1344 | -2.2128 | -2.3073 | -2.3463 | -2.3641 | -2.3924 | -2.4231 | -2.4142 | -2.3689 | -2.3422 | -2.3111 | -2.2405 | -2.1349 | -2.0422 | -1.9835 | -1.8934 | -1.7829 | -1.668 | -1.5474 | -1.4809 | -1.3967 | -1.3196 | -1.2891 | -1.2351
Line_48 | Bus_34 | Bus_35 | 4.48 | 不阻塞 | 0.42072 | 0.41911 | 0.41749 | 0.41587 | 0.41426 | 0.41123 | 0.408 | 0.40477 | 0.40153 | 0.3983 | 0.39506 | 0.39183 | 0.3886 | 0.38832 | 0.38993 | 0.39155 | 0.39317 | 0.39865 | 0.40835 | 0.41805 | 0.42775 | 0.43802 | 0.44933 | 0.46065 | 0.47197 | 0.4854 | 0.50641 | 0.52743 | 0.54845 | 0.56905 | 0.58522 | 0.60138 | 0.61755 | 0.63372 | 0.64061 | 0.64708 | 0.65354 | 0.66001 | 0.66247 | 0.66409 | 0.66571 | 0.66732 | 0.66669 | 0.66507 | 0.66346 | 0.66184 | 0.65565 | 0.64595 | 0.63625 | 0.62655 | 0.62036 | 0.61875 | 0.61713 | 0.61551 | 0.61341 | 0.61017 | 0.60694 | 0.6037 | 0.60047 | 0.59724 | 0.594 | 0.59077 | 0.58782 | 0.59105 | 0.59428 | 0.59752 | 0.60075 | 0.60399 | 0.60722 | 0.61045 | 0.61369 | 0.61945 | 0.62592 | 0.63239 | 0.63885 | 0.64321 | 0.64644 | 0.64968 | 0.65291 | 0.65277 | 0.64954 | 0.6463 | 0.64307 | 0.63731 | 0.6276 | 0.6179 | 0.6082 | 0.59682 | 0.58065 | 0.56448 | 0.54831 | 0.53214 | 0.51597 | 0.49981 | 0.48364 | 0.46747
Line_49 | Bus_36 | Bus_27 | 5.33 | 不阻塞 | -0.94662 | -0.94266 | -0.93552 | -0.92362 | -0.91962 | -0.90763 | -0.89442 | -0.88121 | -0.868 | -0.85503 | -0.84214 | -0.82926 | -0.81638 | -0.81644 | -0.82482 | -0.8332 | -0.84158 | -0.86451 | -0.91211 | -0.95401 | -0.98021 | -1.0217 | -1.0747 | -1.1215 | -1.1662 | -1.0404 | -0.95477 | -1.0916 | -1.0299 | -1.0517 | -1.0451 | -1.1692 | -1.1418 | -1.1795 | -1.1569 | -1.1596 | -1.1898 | -1.2405 | -1.2189 | -1.235 | -1.2685 | -1.3201 | -1.2808 | -1.3067 | -1.302 | -1.3647 | -1.3237 | -1.352 | -1.3453 | -1.3909 | -1.4081 | -1.3971 | -1.3861 | -1.375 | -1.3605 | -1.3382 | -1.3229 | -1.3119 | -1.3013 | -1.2926 | -1.2839 | -1.2266 | -1.1742 | -1.1656 | -1.1452 | -1.1381 | -1.1415 | -1.1863 | -1.1103 | -1.108 | -1.0929 | -1.0764 | -1.0437 | -1.0757 | -1.1305 | -1.1644 | -1.1507 | -1.1717 | -1.2046 | -1.196 | -1.1494 | -1.166 | -1.1391 | -1.097 | -1.0414 | -1.0513 | -1.1273 | -1.0641 | -1.2197 | -1.189 | -1.1596 | -1.2726 | -1.357 | -1.4012 | -1.3333 | -1.2556
Line_50 | Bus_36 | Bus_27 | 5.33 | 不阻塞 | -0.94662 | -0.94266 | -0.93552 | -0.92362 | -0.91962 | -0.90763 | -0.89442 | -0.88121 | -0.868 | -0.85503 | -0.84214 | -0.82926 | -0.81638 | -0.81644 | -0.82482 | -0.8332 | -0.84158 | -0.86451 | -0.91211 | -0.95401 | -0.98021 | -1.0217 | -1.0747 | -1.1215 | -1.1662 | -1.0404 | -0.95477 | -1.0916 | -1.0299 | -1.0517 | -1.0451 | -1.1692 | -1.1418 | -1.1795 | -1.1569 | -1.1596 | -1.1898 | -1.2405 | -1.2189 | -1.235 | -1.2685 | -1.3201 | -1.2808 | -1.3067 | -1.302 | -1.3647 | -1.3237 | -1.352 | -1.3453 | -1.3909 | -1.4081 | -1.3971 | -1.3861 | -1.375 | -1.3605 | -1.3382 | -1.3229 | -1.3119 | -1.3013 | -1.2926 | -1.2839 | -1.2266 | -1.1742 | -1.1656 | -1.1452 | -1.1381 | -1.1415 | -1.1863 | -1.1103 | -1.108 | -1.0929 | -1.0764 | -1.0437 | -1.0757 | -1.1305 | -1.1644 | -1.1507 | -1.1717 | -1.2046 | -1.196 | -1.1494 | -1.166 | -1.1391 | -1.097 | -1.0414 | -1.0513 | -1.1273 | -1.0641 | -1.2197 | -1.189 | -1.1596 | -1.2726 | -1.357 | -1.4012 | -1.3333 | -1.2556
Line_51 | Bus_36 | Bus_42 | 4.48 | 不阻塞 | 0.43627 | 0.43601 | 0.43286 | 0.42538 | 0.42514 | 0.41757 | 0.4089 | 0.40024 | 0.39157 | 0.38321 | 0.37494 | 0.36668 | 0.35841 | 0.35952 | 0.36666 | 0.3738 | 0.38093 | 0.39647 | 0.4295 | 0.45737 | 0.47099 | 0.49783 | 0.53404 | 0.56459 | 0.59326 | 0.49613 | 0.42865 | 0.51938 | 0.4665 | 0.46458 | 0.44432 | 0.51153 | 0.48482 | 0.5178 | 0.49683 | 0.51294 | 0.53632 | 0.5602 | 0.55149 | 0.53773 | 0.56064 | 0.60186 | 0.58565 | 0.57651 | 0.57473 | 0.62229 | 0.60263 | 0.63446 | 0.6506 | 0.68516 | 0.70041 | 0.69409 | 0.68778 | 0.68146 | 0.6727 | 0.65835 | 0.64914 | 0.64309 | 0.63755 | 0.63442 | 0.63129 | 0.59251 | 0.55711 | 0.5515 | 0.52679 | 0.5106 | 0.50114 | 0.52764 | 0.47076 | 0.49318 | 0.46853 | 0.4757 | 0.43566 | 0.47472 | 0.51903 | 0.53699 | 0.54633 | 0.55798 | 0.56991 | 0.56513 | 0.54502 | 0.52886 | 0.51332 | 0.47835 | 0.42316 | 0.44977 | 0.48638 | 0.43358 | 0.42869 | 0.43231 | 0.43356 | 0.52288 | 0.58648 | 0.62035 | 0.57358 | 0.51792
Line_52 | Bus_36 | Bus_42 | 4.48 | 不阻塞 | 0.43627 | 0.43601 | 0.43286 | 0.42538 | 0.42514 | 0.41757 | 0.4089 | 0.40024 | 0.39157 | 0.38321 | 0.37494 | 0.36668 | 0.35841 | 0.35952 | 0.36666 | 0.3738 | 0.38093 | 0.39647 | 0.4295 | 0.45737 | 0.47099 | 0.49783 | 0.53404 | 0.56459 | 0.59326 | 0.49613 | 0.42865 | 0.51938 | 0.4665 | 0.46458 | 0.44432 | 0.51153 | 0.48482 | 0.5178 | 0.49683 | 0.51294 | 0.53632 | 0.5602 | 0.55149 | 0.53773 | 0.56064 | 0.60186 | 0.58565 | 0.57651 | 0.57473 | 0.62229 | 0.60263 | 0.63446 | 0.6506 | 0.68516 | 0.70041 | 0.69409 | 0.68778 | 0.68146 | 0.6727 | 0.65835 | 0.64914 | 0.64309 | 0.63755 | 0.63442 | 0.63129 | 0.59251 | 0.55711 | 0.5515 | 0.52679 | 0.5106 | 0.50114 | 0.52764 | 0.47076 | 0.49318 | 0.46853 | 0.4757 | 0.43566 | 0.47472 | 0.51903 | 0.53699 | 0.54633 | 0.55798 | 0.56991 | 0.56513 | 0.54502 | 0.52886 | 0.51332 | 0.47835 | 0.42316 | 0.44977 | 0.48638 | 0.43358 | 0.42869 | 0.43231 | 0.43356 | 0.52288 | 0.58648 | 0.62035 | 0.57358 | 0.51792
Line_53 | Bus_36 | Bus_37 | 4.48 | 不阻塞 | 0.0030052 | 0.0012601 | -0.00077764 | -0.0032532 | -0.005069 | -0.0058304 | -0.0064799 | -0.0071295 | -0.007779 | -0.0084808 | -0.0092011 | -0.0099213 | -0.010642 | -0.011353 | -0.012058 | -0.012763 | -0.013468 | -0.012689 | -0.0098194 | -0.0074884 | -0.0066018 | -0.0043767 | -0.0012062 | 0.0013907 | 0.0037969 | -0.041081 | -0.084555 | -0.063826 | -0.097997 | -0.09905 | -0.10497 | -0.067565 | -0.087712 | -0.10246 | -0.11244 | -0.13369 | -0.13464 | -0.11561 | -0.13141 | -0.10356 | -0.094924 | -0.08645 | -0.10881 | -0.071858 | -0.07273 | -0.055723 | -0.069595 | -0.061394 | -0.072544 | -0.049819 | -0.040363 | -0.043138 | -0.045913 | -0.048687 | -0.051853 | -0.05591 | -0.058104 | -0.059155 | -0.060317 | -0.062011 | -0.063704 | -0.078312 | -0.091754 | -0.098615 | -0.098183 | -0.093018 | -0.084103 | -0.069712 | -0.09273 | -0.1213 | -0.11562 | -0.14625 | -0.14676 | -0.16156 | -0.1589 | -0.14822 | -0.17517 | -0.16971 | -0.15264 | -0.15627 | -0.17889 | -0.14224 | -0.14965 | -0.14984 | -0.13862 | -0.14359 | -0.092486 | -0.089165 | 0.090808 | 0.075954 | 0.064848 | 0.10801 | 0.14832 | 0.17811 | 0.17648 | 0.17394
Line_54 | Bus_36 | Bus_37 | 4.48 | 不阻塞 | 0.0030052 | 0.0012601 | -0.00077764 | -0.0032532 | -0.005069 | -0.0058304 | -0.0064799 | -0.0071295 | -0.007779 | -0.0084808 | -0.0092011 | -0.0099213 | -0.010642 | -0.011353 | -0.012058 | -0.012763 | -0.013468 | -0.012689 | -0.0098194 | -0.0074884 | -0.0066018 | -0.0043767 | -0.0012062 | 0.0013907 | 0.0037969 | -0.041081 | -0.084555 | -0.063826 | -0.097997 | -0.09905 | -0.10497 | -0.067565 | -0.087712 | -0.10246 | -0.11244 | -0.13369 | -0.13464 | -0.11561 | -0.13141 | -0.10356 | -0.094924 | -0.08645 | -0.10881 | -0.071858 | -0.07273 | -0.055723 | -0.069595 | -0.061394 | -0.072544 | -0.049819 | -0.040363 | -0.043138 | -0.045913 | -0.048687 | -0.051853 | -0.05591 | -0.058104 | -0.059155 | -0.060317 | -0.062011 | -0.063704 | -0.078312 | -0.091754 | -0.098615 | -0.098183 | -0.093018 | -0.084103 | -0.069712 | -0.09273 | -0.1213 | -0.11562 | -0.14625 | -0.14676 | -0.16156 | -0.1589 | -0.14822 | -0.17517 | -0.16971 | -0.15264 | -0.15627 | -0.17889 | -0.14224 | -0.14965 | -0.14984 | -0.13862 | -0.14359 | -0.092486 | -0.089165 | 0.090808 | 0.075954 | 0.064848 | 0.10801 | 0.14832 | 0.17811 | 0.17648 | 0.17394
Line_55 | Bus_38 | Bus_43 | 4.48 | 不阻塞 | 0.59809 | 0.59579 | 0.59349 | 0.59119 | 0.58889 | 0.5846 | 0.58 | 0.5754 | 0.57081 | 0.56621 | 0.56161 | 0.55702 | 0.55242 | 0.55202 | 0.55432 | 0.55662 | 0.55891 | 0.56671 | 0.5805 | 0.59429 | 0.60808 | 0.62267 | 0.63876 | 0.65485 | 0.67094 | 0.69002 | 0.7199 | 0.74978 | 0.77966 | 0.80894 | 0.83193 | 0.85491 | 0.87789 | 0.90088 | 0.91067 | 0.91986 | 0.92906 | 0.93825 | 0.94175 | 0.94405 | 0.94635 | 0.94864 | 0.94775 | 0.94545 | 0.94315 | 0.94085 | 0.93206 | 0.91827 | 0.90448 | 0.89068 | 0.88189 | 0.87959 | 0.87729 | 0.875 | 0.872 | 0.8674 | 0.8628 | 0.85821 | 0.85361 | 0.84901 | 0.84442 | 0.83982 | 0.83562 | 0.84022 | 0.84482 | 0.84941 | 0.85401 | 0.85861 | 0.8632 | 0.8678 | 0.8724 | 0.88059 | 0.88979 | 0.89898 | 0.90817 | 0.91437 | 0.91896 | 0.92356 | 0.92816 | 0.92796 | 0.92336 | 0.91877 | 0.91417 | 0.90597 | 0.89218 | 0.87839 | 0.8646 | 0.84841 | 0.82543 | 0.80245 | 0.77946 | 0.75648 | 0.73349 | 0.71051 | 0.68752 | 0.66454
Line_56 | Bus_37 | Bus_29 | 5.33 | 不阻塞 | 0.022892 | 0.022922 | 0.023218 | 0.023913 | 0.023849 | 0.028582 | 0.033973 | 0.039364 | 0.044755 | 0.050016 | 0.055231 | 0.060446 | 0.065661 | 0.064904 | 0.060307 | 0.055711 | 0.051115 | 0.041385 | 0.024823 | 0.0087173 | -0.0060756 | -0.022839 | -0.041873 | -0.060386 | -0.078726 | 0.029796 | 0.13097 | 0.057561 | 0.1324 | 0.18657 | 0.24457 | 0.25508 | 0.29671 | 0.29056 | 0.31495 | 0.27626 | 0.26134 | 0.27129 | 0.25016 | 0.28583 | 0.26307 | 0.20638 | 0.18282 | 0.23316 | 0.23461 | 0.18811 | 0.16032 | 0.094026 | 0.01058 | -0.041758 | -0.062477 | -0.056839 | -0.051202 | -0.045564 | -0.037874 | -0.025492 | -0.018108 | -0.01379 | -0.0097227 | -0.006847 | -0.0039713 | 0.033543 | 0.067937 | 0.085803 | 0.14042 | 0.1907 | 0.23752 | 0.24811 | 0.30727 | 0.26235 | 0.33056 | 0.3055 | 0.38751 | 0.35185 | 0.33688 | 0.34049 | 0.30044 | 0.30041 | 0.31483 | 0.31153 | 0.29197 | 0.34562 | 0.34406 | 0.35915 | 0.39818 | 0.31656 | 0.30285 | 0.33372 | 0.49879 | 0.41846 | 0.34335 | 0.23969 | 0.15337 | 0.096157 | 0.12588 | 0.15643
Line_57 | Bus_37 | Bus_29 | 5.33 | 不阻塞 | 0.022892 | 0.022922 | 0.023218 | 0.023913 | 0.023849 | 0.028582 | 0.033973 | 0.039364 | 0.044755 | 0.050016 | 0.055231 | 0.060446 | 0.065661 | 0.064904 | 0.060307 | 0.055711 | 0.051115 | 0.041385 | 0.024823 | 0.0087173 | -0.0060756 | -0.022839 | -0.041873 | -0.060386 | -0.078726 | 0.029796 | 0.13097 | 0.057561 | 0.1324 | 0.18657 | 0.24457 | 0.25508 | 0.29671 | 0.29056 | 0.31495 | 0.27626 | 0.26134 | 0.27129 | 0.25016 | 0.28583 | 0.26307 | 0.20638 | 0.18282 | 0.23316 | 0.23461 | 0.18811 | 0.16032 | 0.094026 | 0.01058 | -0.041758 | -0.062477 | -0.056839 | -0.051202 | -0.045564 | -0.037874 | -0.025492 | -0.018108 | -0.01379 | -0.0097227 | -0.006847 | -0.0039713 | 0.033543 | 0.067937 | 0.085803 | 0.14042 | 0.1907 | 0.23752 | 0.24811 | 0.30727 | 0.26235 | 0.33056 | 0.3055 | 0.38751 | 0.35185 | 0.33688 | 0.34049 | 0.30044 | 0.30041 | 0.31483 | 0.31153 | 0.29197 | 0.34562 | 0.34406 | 0.35915 | 0.39818 | 0.31656 | 0.30285 | 0.33372 | 0.49879 | 0.41846 | 0.34335 | 0.23969 | 0.15337 | 0.096157 | 0.12588 | 0.15643
Line_58 | Bus_37 | Bus_44 | 4.48 | 不阻塞 | -0.74923 | -0.75005 | -0.75199 | -0.75561 | -0.75638 | -0.76228 | -0.7689 | -0.77553 | -0.78216 | -0.78863 | -0.79505 | -0.80147 | -0.80789 | -0.80732 | -0.80227 | -0.79721 | -0.79215 | -0.78038 | -0.75788 | -0.73736 | -0.72236 | -0.70169 | -0.67637 | -0.65323 | -0.63082 | -0.96026 | -1.285 | -1.1322 | -1.3856 | -1.5308 | -1.6859 | -1.6594 | -1.8102 | -1.8547 | -1.935 | -1.911 | -1.894 | -1.8868 | -1.8803 | -1.8986 | -1.8385 | -1.7109 | -1.7075 | -1.7315 | -1.7335 | -1.6037 | -1.5654 | -1.4001 | -1.2391 | -1.0727 | -1.0019 | -1.016 | -1.0301 | -1.0442 | -1.0623 | -1.0898 | -1.1035 | -1.1087 | -1.1137 | -1.1174 | -1.1211 | -1.2199 | -1.3106 | -1.3655 | -1.4793 | -1.575 | -1.6563 | -1.6541 | -1.8239 | -1.7967 | -1.9272 | -1.9481 | -2.124 | -2.0932 | -2.0688 | -2.062 | -2.0413 | -2.0358 | -2.0359 | -2.0364 | -2.037 | -2.0656 | -2.0718 | -2.0927 | -2.1319 | -1.9623 | -1.8163 | -1.8522 | -1.7951 | -1.6369 | -1.4816 | -1.1607 | -0.88018 | -0.6789 | -0.71436 | -0.75326
Line_59 | Bus_38 | Bus_39 | 4.48 | 不阻塞 | 0.39597 | 0.39445 | 0.39293 | 0.39141 | 0.38989 | 0.38704 | 0.384 | 0.38096 | 0.37791 | 0.37487 | 0.37183 | 0.36878 | 0.36574 | 0.36547 | 0.367 | 0.36852 | 0.37004 | 0.3752 | 0.38433 | 0.39346 | 0.40259 | 0.41225 | 0.4229 | 0.43355 | 0.44421 | 0.45684 | 0.47663 | 0.49641 | 0.51619 | 0.53557 | 0.55079 | 0.56601 | 0.58123 | 0.59644 | 0.60293 | 0.60901 | 0.6151 | 0.62119 | 0.6235 | 0.62502 | 0.62655 | 0.62807 | 0.62747 | 0.62595 | 0.62443 | 0.62291 | 0.61709 | 0.60796 | 0.59882 | 0.58969 | 0.58387 | 0.58235 | 0.58083 | 0.57931 | 0.57732 | 0.57428 | 0.57124 | 0.56819 | 0.56515 | 0.56211 | 0.55906 | 0.55602 | 0.55324 | 0.55628 | 0.55933 | 0.56237 | 0.56541 | 0.56846 | 0.5715 | 0.57454 | 0.57759 | 0.58301 | 0.5891 | 0.59519 | 0.60127 | 0.60537 | 0.60842 | 0.61146 | 0.61451 | 0.61437 | 0.61133 | 0.60829 | 0.60524 | 0.59982 | 0.59069 | 0.58156 | 0.57243 | 0.56171 | 0.54649 | 0.53127 | 0.51606 | 0.50084 | 0.48562 | 0.47041 | 0.45519 | 0.43997
Line_60 | Bus_40 | Bus_41 | 4.48 | 不阻塞 | 0.08204 | 0.088315 | 0.097852 | 0.11227 | 0.1185 | 0.12007 | 0.12091 | 0.12176 | 0.1226 | 0.12394 | 0.12545 | 0.12696 | 0.12847 | 0.13122 | 0.13477 | 0.13831 | 0.14186 | 0.14161 | 0.12775 | 0.1197 | 0.12776 | 0.12204 | 0.10793 | 0.10021 | 0.094621 | -0.026877 | -0.17787 | -0.14885 | -0.25964 | -0.34141 | -0.41603 | -0.45118 | -0.52172 | -0.59444 | -0.62865 | -0.644 | -0.66294 | -0.67772 | -0.67147 | -0.65082 | -0.63537 | -0.59424 | -0.58331 | -0.56681 | -0.56774 | -0.52751 | -0.488 | -0.41907 | -0.34231 | -0.26743 | -0.23762 | -0.2374 | -0.23719 | -0.23697 | -0.23805 | -0.24207 | -0.24181 | -0.23892 | -0.23575 | -0.23122 | -0.2267 | -0.2519 | -0.27493 | -0.30763 | -0.3536 | -0.395 | -0.43279 | -0.45469 | -0.51081 | -0.53386 | -0.58917 | -0.63652 | -0.71861 | -0.7652 | -0.81372 | -0.83656 | -0.8619 | -0.88223 | -0.90013 | -0.8999 | -0.88303 | -0.85671 | -0.84152 | -0.80567 | -0.74917 | -0.66073 | -0.57057 | -0.52488 | -0.3801 | -0.29121 | -0.19869 | -0.075718 | 0.036226 | 0.12359 | 0.1253 | 0.13705
Line_61 | Bus_41 | Bus_25 | 5.33 | 不阻塞 | -0.45811 | -0.45802 | -0.46155 | -0.47053 | -0.47038 | -0.45888 | -0.44565 | -0.43242 | -0.41919 | -0.40651 | -0.39403 | -0.38154 | -0.36905 | -0.37088 | -0.38192 | -0.39295 | -0.40398 | -0.42774 | -0.4548 | -0.48835 | -0.53984 | -0.57844 | -0.61232 | -0.65332 | -0.69669 | -0.6202 | -0.54412 | -0.66855 | -0.63727 | -0.63644 | -0.62418 | -0.65588 | -0.64816 | -0.63801 | -0.6301 | -0.64134 | -0.64858 | -0.66047 | -0.67821 | -0.7083 | -0.73258 | -0.78548 | -0.79488 | -0.80617 | -0.79806 | -0.83577 | -0.85268 | -0.88694 | -0.92992 | -0.97082 | -0.97692 | -0.97007 | -0.96323 | -0.95638 | -0.94594 | -0.92729 | -0.91341 | -0.90246 | -0.89182 | -0.88269 | -0.87356 | -0.83132 | -0.79273 | -0.77048 | -0.73346 | -0.70151 | -0.67359 | -0.66336 | -0.61503 | -0.60353 | -0.55609 | -0.52861 | -0.46552 | -0.44197 | -0.41627 | -0.40993 | -0.39588 | -0.3874 | -0.38163 | -0.38127 | -0.38589 | -0.40104 | -0.40379 | -0.41846 | -0.43887 | -0.49487 | -0.55278 | -0.55377 | -0.64417 | -0.67233 | -0.70453 | -0.77065 | -0.82448 | -0.85094 | -0.78199 | -0.72423
Line_62 | Bus_41 | Bus_42 | 4.48 | 不阻塞 | -0.60361 | -0.60777 | -0.60848 | -0.60404 | -0.60825 | -0.60676 | -0.60445 | -0.60214 | -0.59983 | -0.5979 | -0.5961 | -0.59429 | -0.59249 | -0.59472 | -0.59955 | -0.60438 | -0.60921 | -0.61424 | -0.62952 | -0.63864 | -0.63074 | -0.63744 | -0.65308 | -0.66196 | -0.66859 | -0.79786 | -0.95879 | -0.92946 | -1.0479 | -1.1356 | -1.2155 | -1.2537 | -1.3293 | -1.4072 | -1.4438 | -1.4604 | -1.4809 | -1.4969 | -1.4904 | -1.4687 | -1.4525 | -1.4091 | -1.3916 | -1.3656 | -1.358 | -1.3069 | -1.2625 | -1.1914 | -1.1121 | -1.0347 | -1.0068 | -1.0126 | -1.0183 | -1.024 | -1.0292 | -1.0333 | -1.0328 | -1.0295 | -1.026 | -1.021 | -1.016 | -1.0424 | -1.0666 | -1.1013 | -1.1501 | -1.1941 | -1.2342 | -1.2565 | -1.3148 | -1.3381 | -1.3956 | -1.4334 | -1.5049 | -1.5388 | -1.5747 | -1.5826 | -1.5927 | -1.5974 | -1.5996 | -1.595 | -1.5843 | -1.5635 | -1.5545 | -1.5264 | -1.4805 | -1.401 | -1.3196 | -1.2829 | -1.1349 | -1.046 | -0.9532 | -0.82573 | -0.69307 | -0.58638 | -0.57023 | -0.54346
Line_63 | Bus_41 | Bus_42 | 4.48 | 不阻塞 | -0.60361 | -0.60777 | -0.60848 | -0.60404 | -0.60825 | -0.60676 | -0.60445 | -0.60214 | -0.59983 | -0.5979 | -0.5961 | -0.59429 | -0.59249 | -0.59472 | -0.59955 | -0.60438 | -0.60921 | -0.61424 | -0.62952 | -0.63864 | -0.63074 | -0.63744 | -0.65308 | -0.66196 | -0.66859 | -0.79786 | -0.95879 | -0.92946 | -1.0479 | -1.1356 | -1.2155 | -1.2537 | -1.3293 | -1.4072 | -1.4438 | -1.4604 | -1.4809 | -1.4969 | -1.4904 | -1.4687 | -1.4525 | -1.4091 | -1.3916 | -1.3656 | -1.358 | -1.3069 | -1.2625 | -1.1914 | -1.1121 | -1.0347 | -1.0068 | -1.0126 | -1.0183 | -1.024 | -1.0292 | -1.0333 | -1.0328 | -1.0295 | -1.026 | -1.021 | -1.016 | -1.0424 | -1.0666 | -1.1013 | -1.1501 | -1.1941 | -1.2342 | -1.2565 | -1.3148 | -1.3381 | -1.3956 | -1.4334 | -1.5049 | -1.5388 | -1.5747 | -1.5826 | -1.5927 | -1.5974 | -1.5996 | -1.595 | -1.5843 | -1.5635 | -1.5545 | -1.5264 | -1.4805 | -1.401 | -1.3196 | -1.2829 | -1.1349 | -1.046 | -0.9532 | -0.82573 | -0.69307 | -0.58638 | -0.57023 | -0.54346
Line_64 | Bus_42 | Bus_44 | 4.48 | 不阻塞 | -0.8768 | -0.87849 | -0.87963 | -0.87993 | -0.88165 | -0.88265 | -0.88355 | -0.88445 | -0.88535 | -0.88633 | -0.88734 | -0.88835 | -0.88936 | -0.89001 | -0.89042 | -0.89084 | -0.89126 | -0.89 | -0.8886 | -0.88621 | -0.88106 | -0.87802 | -0.87592 | -0.87273 | -0.86918 | -1.117 | -1.3772 | -1.2889 | -1.492 | -1.6126 | -1.734 | -1.7261 | -1.8497 | -1.9158 | -1.9772 | -1.9807 | -1.9808 | -1.976 | -1.9761 | -1.9648 | -1.9223 | -1.8344 | -1.8369 | -1.827 | -1.8282 | -1.7365 | -1.7024 | -1.5777 | -1.4604 | -1.3267 | -1.2703 | -1.2802 | -1.2901 | -1.3 | -1.3122 | -1.3294 | -1.3369 | -1.3384 | -1.3402 | -1.3425 | -1.3449 | -1.4143 | -1.4782 | -1.5253 | -1.6054 | -1.6723 | -1.7285 | -1.7326 | -1.8563 | -1.8657 | -1.9563 | -1.9983 | -2.1218 | -2.1288 | -2.1326 | -2.1303 | -2.1364 | -2.135 | -2.1307 | -2.1307 | -2.1345 | -2.1245 | -2.1256 | -2.1227 | -2.1157 | -1.9932 | -1.8588 | -1.8557 | -1.6853 | -1.5655 | -1.4442 | -1.2002 | -0.97666 | -0.80884 | -0.81219 | -0.81383
Line_65 | Bus_42 | Bus_44 | 4.48 | 不阻塞 | -0.8768 | -0.87849 | -0.87963 | -0.87993 | -0.88165 | -0.88265 | -0.88355 | -0.88445 | -0.88535 | -0.88633 | -0.88734 | -0.88835 | -0.88936 | -0.89001 | -0.89042 | -0.89084 | -0.89126 | -0.89 | -0.8886 | -0.88621 | -0.88106 | -0.87802 | -0.87592 | -0.87273 | -0.86918 | -1.117 | -1.3772 | -1.2889 | -1.492 | -1.6126 | -1.734 | -1.7261 | -1.8497 | -1.9158 | -1.9772 | -1.9807 | -1.9808 | -1.976 | -1.9761 | -1.9648 | -1.9223 | -1.8344 | -1.8369 | -1.827 | -1.8282 | -1.7365 | -1.7024 | -1.5777 | -1.4604 | -1.3267 | -1.2703 | -1.2802 | -1.2901 | -1.3 | -1.3122 | -1.3294 | -1.3369 | -1.3384 | -1.3402 | -1.3425 | -1.3449 | -1.4143 | -1.4782 | -1.5253 | -1.6054 | -1.6723 | -1.7285 | -1.7326 | -1.8563 | -1.8657 | -1.9563 | -1.9983 | -2.1218 | -2.1288 | -2.1326 | -2.1303 | -2.1364 | -2.135 | -2.1307 | -2.1307 | -2.1345 | -2.1245 | -2.1256 | -2.1227 | -2.1157 | -1.9932 | -1.8588 | -1.8557 | -1.6853 | -1.5655 | -1.4442 | -1.2002 | -0.97666 | -0.80884 | -0.81219 | -0.81383
Tran_1 | Bus_8 | Bus_9 | 7.5 | 不阻塞 | -0.54 | -0.53516 | -0.53032 | -0.52547 | -0.52063 | -0.52842 | -0.53811 | -0.54779 | -0.55747 | -0.57074 | -0.58526 | -0.59979 | -0.61432 | -0.62295 | -0.62779 | -0.63263 | -0.63747 | -0.62611 | -0.59705 | -0.568 | -0.53895 | -0.51158 | -0.48737 | -0.46316 | -0.43895 | -0.41947 | -0.41705 | -0.41463 | -0.41221 | -0.41558 | -0.47974 | -0.54389 | -0.60805 | -0.67221 | -0.72942 | -0.78632 | -0.84321 | -0.90011 | -0.993 | -1.0935 | -1.1939 | -1.2944 | -1.2408 | -1.1197 | -0.99868 | -0.87763 | -0.88316 | -0.98605 | -1.0889 | -1.1918 | -1.2579 | -1.2761 | -1.2942 | -1.3124 | -1.3121 | -1.2697 | -1.2274 | -1.185 | -1.1216 | -0.95816 | -0.79474 | -0.63132 | -0.47474 | -0.46868 | -0.46263 | -0.45658 | -0.45053 | -0.43342 | -0.41526 | -0.39711 | -0.37895 | -0.30868 | -0.22395 | -0.13921 | -0.054474 | -0.036842 | -0.055 | -0.073158 | -0.091316 | -0.10758 | -0.12211 | -0.13663 | -0.15116 | -0.14484 | -0.10611 | -0.067368 | -0.028632 | 0 | 0 | 0 | 0 | 0 | 0 | 0 | 0 | 0
Tran_2 | Bus_8 | Bus_9 | 7.5 | 不阻塞 | -0.54 | -0.53516 | -0.53032 | -0.52547 | -0.52063 | -0.52842 | -0.53811 | -0.54779 | -0.55747 | -0.57074 | -0.58526 | -0.59979 | -0.61432 | -0.62295 | -0.62779 | -0.63263 | -0.63747 | -0.62611 | -0.59705 | -0.568 | -0.53895 | -0.51158 | -0.48737 | -0.46316 | -0.43895 | -0.41947 | -0.41705 | -0.41463 | -0.41221 | -0.41558 | -0.47974 | -0.54389 | -0.60805 | -0.67221 | -0.72942 | -0.78632 | -0.84321 | -0.90011 | -0.993 | -1.0935 | -1.1939 | -1.2944 | -1.2408 | -1.1197 | -0.99868 | -0.87763 | -0.88316 | -0.98605 | -1.0889 | -1.1918 | -1.2579 | -1.2761 | -1.2942 | -1.3124 | -1.3121 | -1.2697 | -1.2274 | -1.185 | -1.1216 | -0.95816 | -0.79474 | -0.63132 | -0.47474 | -0.46868 | -0.46263 | -0.45658 | -0.45053 | -0.43342 | -0.41526 | -0.39711 | -0.37895 | -0.30868 | -0.22395 | -0.13921 | -0.054474 | -0.036842 | -0.055 | -0.073158 | -0.091316 | -0.10758 | -0.12211 | -0.13663 | -0.15116 | -0.14484 | -0.10611 | -0.067368 | -0.028632 | 0 | 0 | 0 | 0 | 0 | 0 | 0 | 0 | 0
Tran_3 | Bus_10 | Bus_11 | 7.5 | 不阻塞 | -0.48 | -0.61558 | -0.75116 | -0.88674 | -1.0223 | -1.04 | -1.04 | -1.04 | -1.04 | -0.91116 | -0.73684 | -0.56253 | -0.38821 | -0.29642 | -0.25768 | -0.21895 | -0.18021 | -0.18779 | -0.24589 | -0.304 | -0.36211 | -0.38653 | -0.34779 | -0.30905 | -0.27032 | -0.24842 | -0.28716 | -0.32589 | -0.36463 | -0.39158 | -0.29474 | -0.19789 | -0.10105 | -0.0042105 | 0 | 0 | 0 | 0 | 0 | 0 | 0 | 0 | 0 | 0 | 0 | 0 | 0 | 0 | 0 | 0 | 0 | 0 | 0 | 0 | 0 | 0 | 0 | 0 | 0 | 0 | 0 | 0 | 0 | 0 | 0 | 0 | 0 | 0 | 0 | 0 | 0 | 0 | 0 | 0 | 0 | 0 | 0 | 0 | 0 | -0.020211 | -0.058947 | -0.097684 | -0.13642 | -0.22063 | -0.37558 | -0.53053 | -0.68547 | -0.84042 | -0.99537 | -1.1503 | -1.3053 | -1.4375 | -1.4181 | -1.3987 | -1.3794 | -1.36
Tran_4 | Bus_10 | Bus_11 | 7.5 | 不阻塞 | -0.48 | -0.61558 | -0.75116 | -0.88674 | -1.0223 | -1.04 | -1.04 | -1.04 | -1.04 | -0.91116 | -0.73684 | -0.56253 | -0.38821 | -0.29642 | -0.25768 | -0.21895 | -0.18021 | -0.18779 | -0.24589 | -0.304 | -0.36211 | -0.38653 | -0.34779 | -0.30905 | -0.27032 | -0.24842 | -0.28716 | -0.32589 | -0.36463 | -0.39158 | -0.29474 | -0.19789 | -0.10105 | -0.0042105 | 0 | 0 | 0 | 0 | 0 | 0 | 0 | 0 | 0 | 0 | 0 | 0 | 0 | 0 | 0 | 0 | 0 | 0 | 0 | 0 | 0 | 0 | 0 | 0 | 0 | 0 | 0 | 0 | 0 | 0 | 0 | 0 | 0 | 0 | 0 | 0 | 0 | 0 | 0 | 0 | 0 | 0 | 0 | 0 | 0 | -0.020211 | -0.058947 | -0.097684 | -0.13642 | -0.22063 | -0.37558 | -0.53053 | -0.68547 | -0.84042 | -0.99537 | -1.1503 | -1.3053 | -1.4375 | -1.4181 | -1.3987 | -1.3794 | -1.36
Tran_5 | Bus_12 | Bus_13 | 7.5 | 不阻塞 | 0 | 0 | 0 | 0 | 0 | 0 | 0 | 0 | 0 | 0 | 0 | 0 | 0 | 0 | 0 | 0 | 0 | 0 | 0 | 0 | 0 | 0 | 0 | 0 | 0 | -0.013158 | -0.073684 | -0.13421 | -0.19474 | -0.27105 | -0.51316 | -0.75526 | -0.99737 | -1.2395 | -1.3426 | -1.4395 | -1.5363 | -1.6332 | -1.83 | -2.0479 | -2.2658 | -2.4837 | -2.7268 | -2.9811 | -3.2353 | -3.4895 | -3.6684 | -3.7895 | -3.9105 | -4.0316 | -4.0526 | -3.9437 | -3.8347 | -3.7258 | -3.6058 | -3.4605 | -3.3153 | -3.17 | -3.0289 | -2.9079 | -2.7868 | -2.6658 | -2.5368 | -2.2342 | -1.9316 | -1.6289 | -1.3263 | -1.1121 | -0.90632 | -0.70053 | -0.49474 | -0.37421 | -0.27737 | -0.18053 | -0.083684 | -0.042105 | -0.03 | -0.017895 | -0.0057895 | 0 | 0 | 0 | 0 | 0 | 0 | 0 | 0 | 0 | 0 | 0 | 0 | 0 | 0 | 0 | 0 | 0
Tran_6 | Bus_12 | Bus_13 | 7.5 | 不阻塞 | 0 | 0 | 0 | 0 | 0 | 0 | 0 | 0 | 0 | 0 | 0 | 0 | 0 | 0 | 0 | 0 | 0 | 0 | 0 | 0 | 0 | 0 | 0 | 0 | 0 | -0.013158 | -0.073684 | -0.13421 | -0.19474 | -0.27105 | -0.51316 | -0.75526 | -0.99737 | -1.2395 | -1.3426 | -1.4395 | -1.5363 | -1.6332 | -1.83 | -2.0479 | -2.2658 | -2.4837 | -2.7268 | -2.9811 | -3.2353 | -3.4895 | -3.6684 | -3.7895 | -3.9105 | -4.0316 | -4.0526 | -3.9437 | -3.8347 | -3.7258 | -3.6058 | -3.4605 | -3.3153 | -3.17 | -3.0289 | -2.9079 | -2.7868 | -2.6658 | -2.5368 | -2.2342 | -1.9316 | -1.6289 | -1.3263 | -1.1121 | -0.90632 | -0.70053 | -0.49474 | -0.37421 | -0.27737 | -0.18053 | -0.083684 | -0.042105 | -0.03 | -0.017895 | -0.0057895 | 0 | 0 | 0 | 0 | 0 | 0 | 0 | 0 | 0 | 0 | 0 | 0 | 0 | 0 | 0 | 0 | 0
Tran_7 | Bus_24 | Bus_25 | 7.5 | 不阻塞 | 0.32534 | 0.31717 | 0.32005 | 0.33949 | 0.33121 | 0.30762 | 0.28167 | 0.25571 | 0.22976 | 0.20426 | 0.17893 | 0.1536 | 0.12827 | 0.1282 | 0.14438 | 0.16056 | 0.17673 | 0.22168 | 0.2661 | 0.33028 | 0.44908 | 0.52659 | 0.58585 | 0.66679 | 0.75495 | 0.69809 | 0.62487 | 0.85044 | 0.86424 | 0.88821 | 0.89862 | 0.91477 | 0.94838 | 0.92258 | 0.93503 | 0.96548 | 0.97024 | 0.97539 | 1.0348 | 1.1045 | 1.1389 | 1.2243 | 1.2743 | 1.2937 | 1.2805 | 1.3227 | 1.3802 | 1.4157 | 1.4947 | 1.5361 | 1.5227 | 1.5077 | 1.4927 | 1.4778 | 1.4574 | 1.4245 | 1.3975 | 1.374 | 1.3509 | 1.3295 | 1.3081 | 1.2466 | 1.1904 | 1.1507 | 1.0892 | 1.0299 | 0.97239 | 0.92319 | 0.87551 | 0.84839 | 0.76085 | 0.72109 | 0.62673 | 0.5638 | 0.48266 | 0.46314 | 0.45086 | 0.43337 | 0.41611 | 0.42388 | 0.45461 | 0.4768 | 0.49168 | 0.54249 | 0.61078 | 0.69995 | 0.75697 | 0.78151 | 0.88329 | 0.93047 | 0.98721 | 1.022 | 1.0628 | 1.0706 | 0.94123 | 0.84596
Tran_8 | Bus_24 | Bus_25 | 7.5 | 不阻塞 | 0.32534 | 0.31717 | 0.32005 | 0.33949 | 0.33121 | 0.30762 | 0.28167 | 0.25571 | 0.22976 | 0.20426 | 0.17893 | 0.1536 | 0.12827 | 0.1282 | 0.14438 | 0.16056 | 0.17673 | 0.22168 | 0.2661 | 0.33028 | 0.44908 | 0.52659 | 0.58585 | 0.66679 | 0.75495 | 0.69809 | 0.62487 | 0.85044 | 0.86424 | 0.88821 | 0.89862 | 0.91477 | 0.94838 | 0.92258 | 0.93503 | 0.96548 | 0.97024 | 0.97539 | 1.0348 | 1.1045 | 1.1389 | 1.2243 | 1.2743 | 1.2937 | 1.2805 | 1.3227 | 1.3802 | 1.4157 | 1.4947 | 1.5361 | 1.5227 | 1.5077 | 1.4927 | 1.4778 | 1.4574 | 1.4245 | 1.3975 | 1.374 | 1.3509 | 1.3295 | 1.3081 | 1.2466 | 1.1904 | 1.1507 | 1.0892 | 1.0299 | 0.97239 | 0.92319 | 0.87551 | 0.84839 | 0.76085 | 0.72109 | 0.62673 | 0.5638 | 0.48266 | 0.46314 | 0.45086 | 0.43337 | 0.41611 | 0.42388 | 0.45461 | 0.4768 | 0.49168 | 0.54249 | 0.61078 | 0.69995 | 0.75697 | 0.78151 | 0.88329 | 0.93047 | 0.98721 | 1.022 | 1.0628 | 1.0706 | 0.94123 | 0.84596
Tran_9 | Bus_26 | Bus_27 | 7.5 | 不阻塞 | 2.1767 | 2.1714 | 2.1553 | 2.123 | 2.1177 | 2.1007 | 2.082 | 2.0633 | 2.0446 | 2.0262 | 2.0079 | 1.9896 | 1.9714 | 1.9716 | 1.9837 | 1.9958 | 2.0079 | 2.0405 | 2.126 | 2.1922 | 2.2052 | 2.2657 | 2.3577 | 2.4286 | 2.4924 | 2.4293 | 2.4675 | 2.6196 | 2.6372 | 2.7546 | 2.8204 | 3.0528 | 3.079 | 3.2274 | 3.225 | 3.2457 | 3.3158 | 3.4104 | 3.3606 | 3.345 | 3.3765 | 3.4025 | 3.3183 | 3.3261 | 3.3175 | 3.3643 | 3.2457 | 3.2143 | 3.1128 | 3.0991 | 3.0994 | 3.0874 | 3.0754 | 3.0634 | 3.0471 | 3.021 | 3.0007 | 2.9839 | 2.9674 | 2.9526 | 2.9377 | 2.8829 | 2.8328 | 2.8618 | 2.8866 | 2.9273 | 2.9806 | 3.0838 | 3.0285 | 3.0614 | 3.1077 | 3.1386 | 3.1781 | 3.2885 | 3.4378 | 3.5107 | 3.5148 | 3.5641 | 3.6277 | 3.6102 | 3.5183 | 3.5082 | 3.4502 | 3.3375 | 3.1763 | 3.0935 | 3.1108 | 2.9575 | 3.0026 | 2.857 | 2.707 | 2.7535 | 2.7537 | 2.7208 | 2.6223 | 2.4906
Tran_10 | Bus_26 | Bus_27 | 7.5 | 不阻塞 | 2.1767 | 2.1714 | 2.1553 | 2.123 | 2.1177 | 2.1007 | 2.082 | 2.0633 | 2.0446 | 2.0262 | 2.0079 | 1.9896 | 1.9714 | 1.9716 | 1.9837 | 1.9958 | 2.0079 | 2.0405 | 2.126 | 2.1922 | 2.2052 | 2.2657 | 2.3577 | 2.4286 | 2.4924 | 2.4293 | 2.4675 | 2.6196 | 2.6372 | 2.7546 | 2.8204 | 3.0528 | 3.079 | 3.2274 | 3.225 | 3.2457 | 3.3158 | 3.4104 | 3.3606 | 3.345 | 3.3765 | 3.4025 | 3.3183 | 3.3261 | 3.3175 | 3.3643 | 3.2457 | 3.2143 | 3.1128 | 3.0991 | 3.0994 | 3.0874 | 3.0754 | 3.0634 | 3.0471 | 3.021 | 3.0007 | 2.9839 | 2.9674 | 2.9526 | 2.9377 | 2.8829 | 2.8328 | 2.8618 | 2.8866 | 2.9273 | 2.9806 | 3.0838 | 3.0285 | 3.0614 | 3.1077 | 3.1386 | 3.1781 | 3.2885 | 3.4378 | 3.5107 | 3.5148 | 3.5641 | 3.6277 | 3.6102 | 3.5183 | 3.5082 | 3.4502 | 3.3375 | 3.1763 | 3.0935 | 3.1108 | 2.9575 | 3.0026 | 2.857 | 2.707 | 2.7535 | 2.7537 | 2.7208 | 2.6223 | 2.4906
Tran_11 | Bus_28 | Bus_29 | 7.5 | 不阻塞 | -0.022892 | -0.022922 | -0.023218 | -0.023913 | -0.023849 | -0.028582 | -0.033973 | -0.039364 | -0.044755 | -0.050016 | -0.055231 | -0.060446 | -0.065661 | -0.064904 | -0.060307 | -0.055711 | -0.051115 | -0.041385 | -0.024823 | -0.0087173 | 0.0060756 | 0.022839 | 0.041873 | 0.060386 | 0.078726 | -0.029796 | -0.13097 | -0.057561 | -0.1324 | -0.18657 | -0.24457 | -0.25508 | -0.29671 | -0.29056 | -0.31495 | -0.27626 | -0.26134 | -0.27129 | -0.25016 | -0.28583 | -0.26307 | -0.20638 | -0.18282 | -0.23316 | -0.23461 | -0.18811 | -0.16032 | -0.094026 | -0.01058 | 0.041758 | 0.062477 | 0.056839 | 0.051202 | 0.045564 | 0.037874 | 0.025492 | 0.018108 | 0.01379 | 0.0097227 | 0.006847 | 0.0039713 | -0.033543 | -0.067937 | -0.085803 | -0.14042 | -0.1907 | -0.23752 | -0.24811 | -0.30727 | -0.26235 | -0.33056 | -0.3055 | -0.38751 | -0.35185 | -0.33688 | -0.34049 | -0.30044 | -0.30041 | -0.31483 | -0.31153 | -0.29197 | -0.34562 | -0.34406 | -0.35915 | -0.39818 | -0.31656 | -0.30285 | -0.33372 | -0.49879 | -0.41846 | -0.34335 | -0.23969 | -0.15337 | -0.096157 | -0.12588 | -0.15643
Tran_12 | Bus_28 | Bus_29 | 7.5 | 不阻塞 | -0.022892 | -0.022922 | -0.023218 | -0.023913 | -0.023849 | -0.028582 | -0.033973 | -0.039364 | -0.044755 | -0.050016 | -0.055231 | -0.060446 | -0.065661 | -0.064904 | -0.060307 | -0.055711 | -0.051115 | -0.041385 | -0.024823 | -0.0087173 | 0.0060756 | 0.022839 | 0.041873 | 0.060386 | 0.078726 | -0.029796 | -0.13097 | -0.057561 | -0.1324 | -0.18657 | -0.24457 | -0.25508 | -0.29671 | -0.29056 | -0.31495 | -0.27626 | -0.26134 | -0.27129 | -0.25016 | -0.28583 | -0.26307 | -0.20638 | -0.18282 | -0.23316 | -0.23461 | -0.18811 | -0.16032 | -0.094026 | -0.01058 | 0.041758 | 0.062477 | 0.056839 | 0.051202 | 0.045564 | 0.037874 | 0.025492 | 0.018108 | 0.01379 | 0.0097227 | 0.006847 | 0.0039713 | -0.033543 | -0.067937 | -0.085803 | -0.14042 | -0.1907 | -0.23752 | -0.24811 | -0.30727 | -0.26235 | -0.33056 | -0.3055 | -0.38751 | -0.35185 | -0.33688 | -0.34049 | -0.30044 | -0.30041 | -0.31483 | -0.31153 | -0.29197 | -0.34562 | -0.34406 | -0.35915 | -0.39818 | -0.31656 | -0.30285 | -0.33372 | -0.49879 | -0.41846 | -0.34335 | -0.23969 | -0.15337 | -0.096157 | -0.12588 | -0.15643

## LevelC_区外联络线功率
联络线编号 | 时段1 | 时段2 | 时段3 | 时段4 | 时段5 | 时段6 | 时段7 | 时段8 | 时段9 | 时段10 | 时段11 | 时段12 | 时段13 | 时段14 | 时段15 | 时段16 | 时段17 | 时段18 | 时段19 | 时段20 | 时段21 | 时段22 | 时段23 | 时段24 | 时段25 | 时段26 | 时段27 | 时段28 | 时段29 | 时段30 | 时段31 | 时段32 | 时段33 | 时段34 | 时段35 | 时段36 | 时段37 | 时段38 | 时段39 | 时段40 | 时段41 | 时段42 | 时段43 | 时段44 | 时段45 | 时段46 | 时段47 | 时段48 | 时段49 | 时段50 | 时段51 | 时段52 | 时段53 | 时段54 | 时段55 | 时段56 | 时段57 | 时段58 | 时段59 | 时段60 | 时段61 | 时段62 | 时段63 | 时段64 | 时段65 | 时段66 | 时段67 | 时段68 | 时段69 | 时段70 | 时段71 | 时段72 | 时段73 | 时段74 | 时段75 | 时段76 | 时段77 | 时段78 | 时段79 | 时段80 | 时段81 | 时段82 | 时段83 | 时段84 | 时段85 | 时段86 | 时段87 | 时段88 | 时段89 | 时段90 | 时段91 | 时段92 | 时段93 | 时段94 | 时段95 | 时段96
id | t1 | t2 | t3 | t4 | t5 | t6 | t7 | t8 | t9 | t10 | t11 | t12 | t13 | t14 | t15 | t16 | t17 | t18 | t19 | t20 | t21 | t22 | t23 | t24 | t25 | t26 | t27 | t28 | t29 | t30 | t31 | t32 | t33 | t34 | t35 | t36 | t37 | t38 | t39 | t40 | t41 | t42 | t43 | t44 | t45 | t46 | t47 | t48 | t49 | t50 | t51 | t52 | t53 | t54 | t55 | t56 | t57 | t58 | t59 | t60 | t61 | t62 | t63 | t64 | t65 | t66 | t67 | t68 | t69 | t70 | t71 | t72 | t73 | t74 | t75 | t76 | t77 | t78 | t79 | t80 | t81 | t82 | t83 | t84 | t85 | t86 | t87 | t88 | t89 | t90 | t91 | t92 | t93 | t94 | t95 | t96
str | float64 | float64 | float64 | float64 | float64 | float64 | float64 | float64 | float64 | float64 | float64 | float64 | float64 | float64 | float64 | float64 | float64 | float64 | float64 | float64 | float64 | float64 | float64 | float64 | float64 | float64 | float64 | float64 | float64 | float64 | float64 | float64 | float64 | float64 | float64 | float64 | float64 | float64 | float64 | float64 | float64 | float64 | float64 | float64 | float64 | float64 | float64 | float64 | float64 | float64 | float64 | float64 | float64 | float64 | float64 | float64 | float64 | float64 | float64 | float64 | float64 | float64 | float64 | float64 | float64 | float64 | float64 | float64 | float64 | float64 | float64 | float64 | float64 | float64 | float64 | float64 | float64 | float64 | float64 | float64 | float64 | float64 | float64 | float64 | float64 | float64 | float64 | float64 | float64 | float64 | float64 | float64 | float64 | float64 | float64 | float64

## LevelC_直流联络线运行功率
联络线编号 | 时段1 | 时段2 | 时段3 | 时段4 | 时段5 | 时段6 | 时段7 | 时段8 | 时段9 | 时段10 | 时段11 | 时段12 | 时段13 | 时段14 | 时段15 | 时段16 | 时段17 | 时段18 | 时段19 | 时段20 | 时段21 | 时段22 | 时段23 | 时段24 | 时段25 | 时段26 | 时段27 | 时段28 | 时段29 | 时段30 | 时段31 | 时段32 | 时段33 | 时段34 | 时段35 | 时段36 | 时段37 | 时段38 | 时段39 | 时段40 | 时段41 | 时段42 | 时段43 | 时段44 | 时段45 | 时段46 | 时段47 | 时段48 | 时段49 | 时段50 | 时段51 | 时段52 | 时段53 | 时段54 | 时段55 | 时段56 | 时段57 | 时段58 | 时段59 | 时段60 | 时段61 | 时段62 | 时段63 | 时段64 | 时段65 | 时段66 | 时段67 | 时段68 | 时段69 | 时段70 | 时段71 | 时段72 | 时段73 | 时段74 | 时段75 | 时段76 | 时段77 | 时段78 | 时段79 | 时段80 | 时段81 | 时段82 | 时段83 | 时段84 | 时段85 | 时段86 | 时段87 | 时段88 | 时段89 | 时段90 | 时段91 | 时段92 | 时段93 | 时段94 | 时段95 | 时段96
id | t1 | t2 | t3 | t4 | t5 | t6 | t7 | t8 | t9 | t10 | t11 | t12 | t13 | t14 | t15 | t16 | t17 | t18 | t19 | t20 | t21 | t22 | t23 | t24 | t25 | t26 | t27 | t28 | t29 | t30 | t31 | t32 | t33 | t34 | t35 | t36 | t37 | t38 | t39 | t40 | t41 | t42 | t43 | t44 | t45 | t46 | t47 | t48 | t49 | t50 | t51 | t52 | t53 | t54 | t55 | t56 | t57 | t58 | t59 | t60 | t61 | t62 | t63 | t64 | t65 | t66 | t67 | t68 | t69 | t70 | t71 | t72 | t73 | t74 | t75 | t76 | t77 | t78 | t79 | t80 | t81 | t82 | t83 | t84 | t85 | t86 | t87 | t88 | t89 | t90 | t91 | t92 | t93 | t94 | t95 | t96
str | float64 | float64 | float64 | float64 | float64 | float64 | float64 | float64 | float64 | float64 | float64 | float64 | float64 | float64 | float64 | float64 | float64 | float64 | float64 | float64 | float64 | float64 | float64 | float64 | float64 | float64 | float64 | float64 | float64 | float64 | float64 | float64 | float64 | float64 | float64 | float64 | float64 | float64 | float64 | float64 | float64 | float64 | float64 | float64 | float64 | float64 | float64 | float64 | float64 | float64 | float64 | float64 | float64 | float64 | float64 | float64 | float64 | float64 | float64 | float64 | float64 | float64 | float64 | float64 | float64 | float64 | float64 | float64 | float64 | float64 | float64 | float64 | float64 | float64 | float64 | float64 | float64 | float64 | float64 | float64 | float64 | float64 | float64 | float64 | float64 | float64 | float64 | float64 | float64 | float64 | float64 | float64 | float64 | float64 | float64 | float64

## LevelC_交流联络线运行功率
联络线编号 | 时段1 | 时段2 | 时段3 | 时段4 | 时段5 | 时段6 | 时段7 | 时段8 | 时段9 | 时段10 | 时段11 | 时段12 | 时段13 | 时段14 | 时段15 | 时段16 | 时段17 | 时段18 | 时段19 | 时段20 | 时段21 | 时段22 | 时段23 | 时段24 | 时段25 | 时段26 | 时段27 | 时段28 | 时段29 | 时段30 | 时段31 | 时段32 | 时段33 | 时段34 | 时段35 | 时段36 | 时段37 | 时段38 | 时段39 | 时段40 | 时段41 | 时段42 | 时段43 | 时段44 | 时段45 | 时段46 | 时段47 | 时段48 | 时段49 | 时段50 | 时段51 | 时段52 | 时段53 | 时段54 | 时段55 | 时段56 | 时段57 | 时段58 | 时段59 | 时段60 | 时段61 | 时段62 | 时段63 | 时段64 | 时段65 | 时段66 | 时段67 | 时段68 | 时段69 | 时段70 | 时段71 | 时段72 | 时段73 | 时段74 | 时段75 | 时段76 | 时段77 | 时段78 | 时段79 | 时段80 | 时段81 | 时段82 | 时段83 | 时段84 | 时段85 | 时段86 | 时段87 | 时段88 | 时段89 | 时段90 | 时段91 | 时段92 | 时段93 | 时段94 | 时段95 | 时段96
id | t1 | t2 | t3 | t4 | t5 | t6 | t7 | t8 | t9 | t10 | t11 | t12 | t13 | t14 | t15 | t16 | t17 | t18 | t19 | t20 | t21 | t22 | t23 | t24 | t25 | t26 | t27 | t28 | t29 | t30 | t31 | t32 | t33 | t34 | t35 | t36 | t37 | t38 | t39 | t40 | t41 | t42 | t43 | t44 | t45 | t46 | t47 | t48 | t49 | t50 | t51 | t52 | t53 | t54 | t55 | t56 | t57 | t58 | t59 | t60 | t61 | t62 | t63 | t64 | t65 | t66 | t67 | t68 | t69 | t70 | t71 | t72 | t73 | t74 | t75 | t76 | t77 | t78 | t79 | t80 | t81 | t82 | t83 | t84 | t85 | t86 | t87 | t88 | t89 | t90 | t91 | t92 | t93 | t94 | t95 | t96
str | float64 | float64 | float64 | float64 | float64 | float64 | float64 | float64 | float64 | float64 | float64 | float64 | float64 | float64 | float64 | float64 | float64 | float64 | float64 | float64 | float64 | float64 | float64 | float64 | float64 | float64 | float64 | float64 | float64 | float64 | float64 | float64 | float64 | float64 | float64 | float64 | float64 | float64 | float64 | float64 | float64 | float64 | float64 | float64 | float64 | float64 | float64 | float64 | float64 | float64 | float64 | float64 | float64 | float64 | float64 | float64 | float64 | float64 | float64 | float64 | float64 | float64 | float64 | float64 | float64 | float64 | float64 | float64 | float64 | float64 | float64 | float64 | float64 | float64 | float64 | float64 | float64 | float64 | float64 | float64 | float64 | float64 | float64 | float64 | float64 | float64 | float64 | float64 | float64 | float64 | float64 | float64 | float64 | float64 | float64 | float64

## LevelC_负荷实际功率
负荷编号 | 时段1 | 时段2 | 时段3 | 时段4 | 时段5 | 时段6 | 时段7 | 时段8 | 时段9 | 时段10 | 时段11 | 时段12 | 时段13 | 时段14 | 时段15 | 时段16 | 时段17 | 时段18 | 时段19 | 时段20 | 时段21 | 时段22 | 时段23 | 时段24 | 时段25 | 时段26 | 时段27 | 时段28 | 时段29 | 时段30 | 时段31 | 时段32 | 时段33 | 时段34 | 时段35 | 时段36 | 时段37 | 时段38 | 时段39 | 时段40 | 时段41 | 时段42 | 时段43 | 时段44 | 时段45 | 时段46 | 时段47 | 时段48 | 时段49 | 时段50 | 时段51 | 时段52 | 时段53 | 时段54 | 时段55 | 时段56 | 时段57 | 时段58 | 时段59 | 时段60 | 时段61 | 时段62 | 时段63 | 时段64 | 时段65 | 时段66 | 时段67 | 时段68 | 时段69 | 时段70 | 时段71 | 时段72 | 时段73 | 时段74 | 时段75 | 时段76 | 时段77 | 时段78 | 时段79 | 时段80 | 时段81 | 时段82 | 时段83 | 时段84 | 时段85 | 时段86 | 时段87 | 时段88 | 时段89 | 时段90 | 时段91 | 时段92 | 时段93 | 时段94 | 时段95 | 时段96
id | t1 | t2 | t3 | t4 | t5 | t6 | t7 | t8 | t9 | t10 | t11 | t12 | t13 | t14 | t15 | t16 | t17 | t18 | t19 | t20 | t21 | t22 | t23 | t24 | t25 | t26 | t27 | t28 | t29 | t30 | t31 | t32 | t33 | t34 | t35 | t36 | t37 | t38 | t39 | t40 | t41 | t42 | t43 | t44 | t45 | t46 | t47 | t48 | t49 | t50 | t51 | t52 | t53 | t54 | t55 | t56 | t57 | t58 | t59 | t60 | t61 | t62 | t63 | t64 | t65 | t66 | t67 | t68 | t69 | t70 | t71 | t72 | t73 | t74 | t75 | t76 | t77 | t78 | t79 | t80 | t81 | t82 | t83 | t84 | t85 | t86 | t87 | t88 | t89 | t90 | t91 | t92 | t93 | t94 | t95 | t96
str | float64 | float64 | float64 | float64 | float64 | float64 | float64 | float64 | float64 | float64 | float64 | float64 | float64 | float64 | float64 | float64 | float64 | float64 | float64 | float64 | float64 | float64 | float64 | float64 | float64 | float64 | float64 | float64 | float64 | float64 | float64 | float64 | float64 | float64 | float64 | float64 | float64 | float64 | float64 | float64 | float64 | float64 | float64 | float64 | float64 | float64 | float64 | float64 | float64 | float64 | float64 | float64 | float64 | float64 | float64 | float64 | float64 | float64 | float64 | float64 | float64 | float64 | float64 | float64 | float64 | float64 | float64 | float64 | float64 | float64 | float64 | float64 | float64 | float64 | float64 | float64 | float64 | float64 | float64 | float64 | float64 | float64 | float64 | float64 | float64 | float64 | float64 | float64 | float64 | float64 | float64 | float64 | float64 | float64 | float64 | float64
Load_1 | 0.24748 | 0.24653 | 0.24558 | 0.24463 | 0.24368 | 0.2419 | 0.24 | 0.2381 | 0.2362 | 0.23429 | 0.23239 | 0.23049 | 0.22859 | 0.22842 | 0.22937 | 0.23032 | 0.23127 | 0.2345 | 0.24021 | 0.24591 | 0.25162 | 0.25766 | 0.26431 | 0.27097 | 0.27763 | 0.28553 | 0.29789 | 0.31025 | 0.32262 | 0.33473 | 0.34424 | 0.35376 | 0.36327 | 0.37278 | 0.37683 | 0.38063 | 0.38444 | 0.38824 | 0.38969 | 0.39064 | 0.39159 | 0.39254 | 0.39217 | 0.39122 | 0.39027 | 0.38932 | 0.38568 | 0.37997 | 0.37427 | 0.36856 | 0.36492 | 0.36397 | 0.36302 | 0.36207 | 0.36083 | 0.35892 | 0.35702 | 0.35512 | 0.35322 | 0.35132 | 0.34941 | 0.34751 | 0.34577 | 0.34768 | 0.34958 | 0.35148 | 0.35338 | 0.35529 | 0.35719 | 0.35909 | 0.36099 | 0.36438 | 0.36819 | 0.37199 | 0.3758 | 0.37836 | 0.38026 | 0.38216 | 0.38407 | 0.38398 | 0.38208 | 0.38018 | 0.37828 | 0.37489 | 0.36918 | 0.36347 | 0.35777 | 0.35107 | 0.34156 | 0.33205 | 0.32254 | 0.31303 | 0.30351 | 0.294 | 0.28449 | 0.27498
Load_2 | 0.82495 | 0.82178 | 0.81861 | 0.81544 | 0.81227 | 0.80634 | 0.8 | 0.79366 | 0.78732 | 0.78098 | 0.77464 | 0.7683 | 0.76196 | 0.7614 | 0.76458 | 0.76775 | 0.77092 | 0.78167 | 0.80069 | 0.81971 | 0.83873 | 0.85885 | 0.88105 | 0.90324 | 0.92543 | 0.95176 | 0.99297 | 1.0342 | 1.0754 | 1.1158 | 1.1475 | 1.1792 | 1.2109 | 1.2426 | 1.2561 | 1.2688 | 1.2815 | 1.2941 | 1.299 | 1.3021 | 1.3053 | 1.3085 | 1.3072 | 1.3041 | 1.3009 | 1.2977 | 1.2856 | 1.2666 | 1.2476 | 1.2285 | 1.2164 | 1.2132 | 1.2101 | 1.2069 | 1.2028 | 1.1964 | 1.1901 | 1.1837 | 1.1774 | 1.1711 | 1.1647 | 1.1584 | 1.1526 | 1.1589 | 1.1653 | 1.1716 | 1.1779 | 1.1843 | 1.1906 | 1.197 | 1.2033 | 1.2146 | 1.2273 | 1.24 | 1.2527 | 1.2612 | 1.2675 | 1.2739 | 1.2802 | 1.2799 | 1.2736 | 1.2673 | 1.2609 | 1.2496 | 1.2306 | 1.2116 | 1.1926 | 1.1702 | 1.1385 | 1.1068 | 1.0751 | 1.0434 | 1.0117 | 0.98001 | 0.94831 | 0.91661
Load_3 | 1.2374 | 1.2327 | 1.2279 | 1.2232 | 1.2184 | 1.2095 | 1.2 | 1.1905 | 1.181 | 1.1715 | 1.162 | 1.1524 | 1.1429 | 1.1421 | 1.1469 | 1.1516 | 1.1564 | 1.1725 | 1.201 | 1.2296 | 1.2581 | 1.2883 | 1.3216 | 1.3549 | 1.3881 | 1.4276 | 1.4895 | 1.5513 | 1.6131 | 1.6737 | 1.7212 | 1.7688 | 1.8163 | 1.8639 | 1.8841 | 1.9032 | 1.9222 | 1.9412 | 1.9484 | 1.9532 | 1.958 | 1.9627 | 1.9609 | 1.9561 | 1.9513 | 1.9466 | 1.9284 | 1.8999 | 1.8713 | 1.8428 | 1.8246 | 1.8198 | 1.8151 | 1.8103 | 1.8041 | 1.7946 | 1.7851 | 1.7756 | 1.7661 | 1.7566 | 1.7471 | 1.7376 | 1.7289 | 1.7384 | 1.7479 | 1.7574 | 1.7669 | 1.7764 | 1.7859 | 1.7954 | 1.805 | 1.8219 | 1.8409 | 1.86 | 1.879 | 1.8918 | 1.9013 | 1.9108 | 1.9203 | 1.9199 | 1.9104 | 1.9009 | 1.8914 | 1.8744 | 1.8459 | 1.8174 | 1.7888 | 1.7553 | 1.7078 | 1.6602 | 1.6127 | 1.5651 | 1.5176 | 1.47 | 1.4225 | 1.3749
Load_4 | 0.26398 | 0.26297 | 0.26195 | 0.26094 | 0.25993 | 0.66366 | 1.0149 | 1.3662 | 1.7175 | 1.8032 | 1.7951 | 1.7871 | 1.779 | 1.6216 | 1.3683 | 1.1149 | 0.86152 | 0.28748 | 0.25622 | 0.26231 | 0.26839 | 0.27483 | 0.28193 | 0.28904 | 0.29614 | 0.30456 | 0.31775 | 0.33094 | 0.34413 | 0.35705 | 0.36719 | 0.37734 | 0.38748 | 0.39763 | 0.40195 | 0.40601 | 0.41007 | 0.41412 | 0.41567 | 0.41668 | 0.4177 | 0.41871 | 0.41832 | 0.4173 | 0.41629 | 0.41527 | 0.41139 | 0.4053 | 0.39922 | 0.39313 | 0.38925 | 0.38823 | 0.38722 | 0.3862 | 0.38488 | 0.38285 | 0.38082 | 0.37879 | 0.37677 | 0.37474 | 0.37271 | 0.37068 | 0.36883 | 0.37086 | 0.37288 | 0.37491 | 0.37694 | 0.37897 | 0.381 | 0.38303 | 0.38506 | 0.38867 | 0.39273 | 0.39679 | 0.40085 | 0.40358 | 0.40561 | 0.40764 | 0.40967 | 0.40958 | 0.40755 | 0.40552 | 0.40349 | 0.39988 | 0.39379 | 0.3877 | 0.38162 | 0.37447 | 0.36433 | 0.35418 | 0.34404 | 0.33389 | 0.32375 | 0.3136 | 0.30346 | 0.29331
Load_5 | 5.7746 | 5.7524 | 5.7302 | 5.7081 | 5.7298 | 5.6444 | 5.6 | 5.5556 | 5.5112 | 5.4668 | 5.4225 | 5.3781 | 5.3337 | 5.3298 | 5.352 | 5.3742 | 5.3964 | 5.4717 | 5.6048 | 5.738 | 5.8711 | 6.012 | 6.1673 | 6.3227 | 6.478 | 6.6623 | 6.9508 | 7.2393 | 7.5278 | 7.8105 | 8.0324 | 8.2543 | 8.4762 | 8.6981 | 8.7927 | 8.8814 | 8.9702 | 9.059 | 9.0928 | 9.1149 | 9.1371 | 9.1593 | 9.1506 | 9.1285 | 9.1063 | 9.0841 | 8.9992 | 8.866 | 8.7329 | 8.5997 | 8.5148 | 8.4926 | 8.4704 | 8.4482 | 8.4193 | 8.3749 | 8.3305 | 8.2861 | 8.2418 | 8.1974 | 8.153 | 8.1086 | 8.0681 | 8.1125 | 8.1568 | 8.2012 | 8.2456 | 8.29 | 8.3344 | 8.3788 | 8.4231 | 8.5023 | 8.591 | 8.6798 | 8.7686 | 8.8284 | 8.8728 | 8.9171 | 8.9615 | 8.9596 | 8.9152 | 8.8708 | 8.8265 | 8.7473 | 8.6142 | 8.481 | 8.3479 | 8.1916 | 7.9697 | 7.7477 | 7.5258 | 7.3039 | 7.082 | 6.8601 | 6.6382 | 6.4163
Load_6 | 4.9497 | 4.9307 | 4.9116 | 4.8926 | 4.8736 | 4.838 | 4.8 | 4.762 | 4.7239 | 4.6859 | 4.6478 | 4.6098 | 4.5717 | 4.5684 | 4.5875 | 4.6065 | 4.6255 | 4.69 | 4.8041 | 4.9183 | 5.0324 | 5.1531 | 5.2863 | 5.4194 | 5.5526 | 5.7105 | 5.9578 | 6.2051 | 6.4524 | 6.6947 | 6.8849 | 7.0751 | 7.2653 | 7.4555 | 7.5366 | 7.6127 | 7.6888 | 7.7648 | 7.7938 | 7.8128 | 7.8318 | 7.8509 | 7.8434 | 7.8244 | 7.8054 | 7.7863 | 7.7136 | 7.5994 | 7.4853 | 7.3712 | 7.2984 | 7.2794 | 7.2604 | 7.2413 | 7.2165 | 7.1785 | 7.1404 | 7.1024 | 7.0644 | 7.0263 | 6.9883 | 6.9502 | 6.9155 | 6.9535 | 6.9916 | 7.0296 | 7.0677 | 7.1057 | 7.1438 | 7.1818 | 7.2198 | 7.2877 | 7.3637 | 7.4398 | 7.5159 | 7.5672 | 7.6052 | 7.6433 | 7.6813 | 7.6797 | 7.6416 | 7.6036 | 7.5655 | 7.4977 | 7.3836 | 7.2695 | 7.1553 | 7.0214 | 6.8311 | 6.6409 | 6.4507 | 6.2605 | 6.0703 | 5.8801 | 5.6899 | 5.4996
Load_7 | 2.5326 | 2.5229 | 2.5131 | 2.5034 | 2.4937 | 2.4755 | 2.456 | 2.4365 | 2.4171 | 2.3976 | 2.3781 | 2.3587 | 2.3392 | 2.3375 | 2.3472 | 2.357 | 2.3667 | 2.3997 | 2.4581 | 2.5165 | 2.5749 | 2.6367 | 2.7048 | 2.7729 | 2.8411 | 2.9219 | 3.0484 | 3.1749 | 3.3015 | 3.4254 | 3.5228 | 3.6201 | 3.7174 | 3.8148 | 3.8562 | 3.8951 | 3.9341 | 3.973 | 3.9878 | 3.9976 | 4.0073 | 4.017 | 4.0132 | 4.0035 | 3.9937 | 3.984 | 3.9468 | 3.8884 | 3.83 | 3.7716 | 3.7344 | 3.7246 | 3.7149 | 3.7052 | 3.6925 | 3.673 | 3.6535 | 3.6341 | 3.6146 | 3.5951 | 3.5757 | 3.5562 | 3.5384 | 3.5579 | 3.5774 | 3.5968 | 3.6163 | 3.6358 | 3.6552 | 3.6747 | 3.6942 | 3.7288 | 3.7678 | 3.8067 | 3.8456 | 3.8719 | 3.8913 | 3.9108 | 3.9303 | 3.9294 | 3.91 | 3.8905 | 3.871 | 3.8363 | 3.7779 | 3.7195 | 3.6611 | 3.5926 | 3.4953 | 3.3979 | 3.3006 | 3.2033 | 3.106 | 3.0086 | 2.9113 | 2.814
Load_8 | 2.5986 | 2.5886 | 2.5786 | 2.5686 | 2.5586 | 2.54 | 2.52 | 2.5 | 2.4801 | 2.4601 | 2.4401 | 2.4201 | 2.4002 | 2.3984 | 2.4084 | 2.4184 | 2.4284 | 2.4623 | 2.5222 | 2.5821 | 2.642 | 2.7054 | 2.7753 | 2.8452 | 2.9151 | 2.998 | 3.1279 | 3.2577 | 3.3875 | 3.5147 | 3.6146 | 3.7144 | 3.8143 | 3.9142 | 3.9567 | 3.9967 | 4.0366 | 4.0765 | 4.0917 | 4.1017 | 4.1117 | 4.1217 | 4.1178 | 4.1078 | 4.0978 | 4.0878 | 4.0496 | 3.9897 | 3.9298 | 3.8699 | 3.8317 | 3.8217 | 3.8117 | 3.8017 | 3.7887 | 3.7687 | 3.7487 | 3.7288 | 3.7088 | 3.6888 | 3.6688 | 3.6489 | 3.6306 | 3.6506 | 3.6706 | 3.6906 | 3.7105 | 3.7305 | 3.7505 | 3.7704 | 3.7904 | 3.826 | 3.866 | 3.9059 | 3.9459 | 3.9728 | 3.9927 | 4.0127 | 4.0327 | 4.0318 | 4.0118 | 3.9919 | 3.9719 | 3.9363 | 3.8764 | 3.8165 | 3.7565 | 3.6862 | 3.5863 | 3.4865 | 3.3866 | 3.2868 | 3.1869 | 3.087 | 2.9872 | 2.8873
Load_9 | 0.34648 | 0.34515 | 0.34381 | 0.34248 | 0.34115 | 0.33866 | 0.336 | 0.33334 | 0.33067 | 0.32801 | 0.32535 | 0.32268 | 0.32002 | 0.31979 | 0.32112 | 0.32245 | 0.32378 | 0.3283 | 0.33629 | 0.34428 | 0.35227 | 0.36072 | 0.37004 | 0.37936 | 0.38868 | 0.39974 | 0.41705 | 0.43436 | 0.45167 | 0.46863 | 0.48194 | 0.49526 | 0.50857 | 0.52189 | 0.52756 | 0.53289 | 0.53821 | 0.54354 | 0.54557 | 0.5469 | 0.54823 | 0.54956 | 0.54904 | 0.54771 | 0.54638 | 0.54504 | 0.53995 | 0.53196 | 0.52397 | 0.51598 | 0.51089 | 0.50956 | 0.50823 | 0.50689 | 0.50516 | 0.50249 | 0.49983 | 0.49717 | 0.49451 | 0.49184 | 0.48918 | 0.48652 | 0.48408 | 0.48675 | 0.48941 | 0.49207 | 0.49474 | 0.4974 | 0.50006 | 0.50273 | 0.50539 | 0.51014 | 0.51546 | 0.52079 | 0.52611 | 0.5297 | 0.53237 | 0.53503 | 0.53769 | 0.53758 | 0.53491 | 0.53225 | 0.52959 | 0.52484 | 0.51685 | 0.50886 | 0.50087 | 0.49149 | 0.47818 | 0.46486 | 0.45155 | 0.43824 | 0.42492 | 0.41161 | 0.39829 | 0.38498
Load_10 | 1.6086 | 1.6025 | 1.5963 | 1.5901 | 1.5839 | 1.5724 | 1.56 | 1.5476 | 1.5353 | 1.5229 | 1.5105 | 1.4982 | 1.4858 | 1.4847 | 1.4909 | 1.4971 | 1.5033 | 1.5243 | 1.5613 | 1.5984 | 1.6355 | 1.6748 | 1.718 | 1.7613 | 1.8046 | 1.8559 | 1.9363 | 2.0167 | 2.097 | 2.1758 | 2.2376 | 2.2994 | 2.3612 | 2.423 | 2.4494 | 2.4741 | 2.4988 | 2.5236 | 2.533 | 2.5392 | 2.5453 | 2.5515 | 2.5491 | 2.5429 | 2.5367 | 2.5306 | 2.5069 | 2.4698 | 2.4327 | 2.3956 | 2.372 | 2.3658 | 2.3596 | 2.3534 | 2.3454 | 2.333 | 2.3206 | 2.3083 | 2.2959 | 2.2836 | 2.2712 | 2.2588 | 2.2475 | 2.2599 | 2.2723 | 2.2846 | 2.297 | 2.3094 | 2.3217 | 2.3341 | 2.3464 | 2.3685 | 2.3932 | 2.4179 | 2.4427 | 2.4593 | 2.4717 | 2.4841 | 2.4964 | 2.4959 | 2.4835 | 2.4712 | 2.4588 | 2.4368 | 2.3997 | 2.3626 | 2.3255 | 2.2819 | 2.2201 | 2.1583 | 2.0965 | 2.0347 | 1.9728 | 1.911 | 1.8492 | 1.7874
Load_11 | 1.3199 | 1.3148 | 1.3098 | 1.3047 | 1.2996 | 1.2901 | 1.28 | 1.2699 | 1.2597 | 1.2496 | 1.2394 | 1.2293 | 1.2191 | 1.2182 | 1.2233 | 1.2284 | 1.2335 | 1.2507 | 1.2811 | 1.3115 | 1.342 | 1.3742 | 1.4097 | 1.4452 | 1.4807 | 1.5228 | 1.5888 | 1.6547 | 1.7206 | 1.7852 | 1.836 | 1.8867 | 1.9374 | 1.9881 | 2.0098 | 2.03 | 2.0503 | 2.0706 | 2.0783 | 2.0834 | 2.0885 | 2.0936 | 2.0916 | 2.0865 | 2.0814 | 2.0764 | 2.057 | 2.0265 | 1.9961 | 1.9656 | 1.9462 | 1.9412 | 1.9361 | 1.931 | 1.9244 | 1.9143 | 1.9041 | 1.894 | 1.8838 | 1.8737 | 1.8635 | 1.8534 | 1.8441 | 1.8543 | 1.8644 | 1.8746 | 1.8847 | 1.8949 | 1.905 | 1.9151 | 1.9253 | 1.9434 | 1.9637 | 1.984 | 2.0042 | 2.0179 | 2.0281 | 2.0382 | 2.0484 | 2.0479 | 2.0378 | 2.0276 | 2.0175 | 1.9994 | 1.969 | 1.9385 | 1.9081 | 1.8724 | 1.8216 | 1.7709 | 1.7202 | 1.6695 | 1.6187 | 1.568 | 1.5173 | 1.4666
Load_12 | 1.1714 | 1.1669 | 1.1624 | 1.1579 | 1.1534 | 1.145 | 1.136 | 1.127 | 1.118 | 1.109 | 1.1 | 1.091 | 1.082 | 1.0812 | 1.0857 | 1.0902 | 1.0947 | 1.11 | 1.137 | 1.164 | 1.191 | 1.2196 | 1.2511 | 1.2826 | 1.3141 | 1.3515 | 1.41 | 1.4685 | 1.5271 | 1.5844 | 1.6294 | 1.6744 | 1.7195 | 1.7645 | 1.7837 | 1.8017 | 1.8197 | 1.8377 | 1.8445 | 1.849 | 1.8535 | 1.858 | 1.8563 | 1.8518 | 1.8473 | 1.8428 | 1.8255 | 1.7985 | 1.7715 | 1.7445 | 1.7273 | 1.7228 | 1.7183 | 1.7138 | 1.7079 | 1.6989 | 1.6899 | 1.6809 | 1.6719 | 1.6629 | 1.6539 | 1.6449 | 1.6367 | 1.6457 | 1.6547 | 1.6637 | 1.6727 | 1.6817 | 1.6907 | 1.6997 | 1.7087 | 1.7247 | 1.7428 | 1.7608 | 1.7788 | 1.7909 | 1.7999 | 1.8089 | 1.8179 | 1.8175 | 1.8085 | 1.7995 | 1.7905 | 1.7745 | 1.7474 | 1.7204 | 1.6934 | 1.6617 | 1.6167 | 1.5717 | 1.5267 | 1.4817 | 1.4366 | 1.3916 | 1.3466 | 1.3016
Load_13 | 2.5161 | 2.5064 | 2.4968 | 2.4871 | 2.4774 | 2.4593 | 2.44 | 2.4207 | 2.4013 | 2.382 | 2.3626 | 2.3433 | 2.324 | 2.3223 | 2.332 | 2.3416 | 2.3513 | 2.3841 | 2.4421 | 2.5001 | 2.5581 | 2.6195 | 2.6872 | 2.7549 | 2.8226 | 2.9029 | 3.0286 | 3.1543 | 3.28 | 3.4031 | 3.4998 | 3.5965 | 3.6932 | 3.7899 | 3.8311 | 3.8698 | 3.9085 | 3.9471 | 3.9618 | 3.9715 | 3.9812 | 3.9908 | 3.9871 | 3.9774 | 3.9677 | 3.9581 | 3.9211 | 3.863 | 3.805 | 3.747 | 3.71 | 3.7004 | 3.6907 | 3.681 | 3.6684 | 3.6491 | 3.6297 | 3.6104 | 3.591 | 3.5717 | 3.5524 | 3.533 | 3.5154 | 3.5347 | 3.5541 | 3.5734 | 3.5927 | 3.6121 | 3.6314 | 3.6507 | 3.6701 | 3.7046 | 3.7432 | 3.7819 | 3.8206 | 3.8467 | 3.866 | 3.8853 | 3.9047 | 3.9038 | 3.8845 | 3.8651 | 3.8458 | 3.8113 | 3.7533 | 3.6953 | 3.6373 | 3.5692 | 3.4725 | 3.3758 | 3.2791 | 3.1824 | 3.0857 | 2.989 | 2.8923 | 2.7957
Load_14 | 3.2998 | 3.2871 | 3.2744 | 3.2617 | 3.2491 | 3.2254 | 3.2 | 3.1746 | 3.1493 | 3.1239 | 3.0985 | 3.0732 | 3.0478 | 3.0456 | 3.0583 | 3.071 | 3.0837 | 3.1267 | 3.2028 | 3.2788 | 3.3549 | 3.4354 | 3.5242 | 3.613 | 3.7017 | 3.807 | 3.9719 | 4.1367 | 4.3016 | 4.4631 | 4.5899 | 4.7167 | 4.8435 | 4.9704 | 5.0244 | 5.0751 | 5.1258 | 5.1766 | 5.1959 | 5.2085 | 5.2212 | 5.2339 | 5.2289 | 5.2163 | 5.2036 | 5.1909 | 5.1424 | 5.0663 | 4.9902 | 4.9141 | 4.8656 | 4.8529 | 4.8402 | 4.8276 | 4.811 | 4.7857 | 4.7603 | 4.7349 | 4.7096 | 4.6842 | 4.6588 | 4.6335 | 4.6103 | 4.6357 | 4.6611 | 4.6864 | 4.7118 | 4.7371 | 4.7625 | 4.7879 | 4.8132 | 4.8584 | 4.9092 | 4.9599 | 5.0106 | 5.0448 | 5.0702 | 5.0955 | 5.1209 | 5.1198 | 5.0944 | 5.069 | 5.0437 | 4.9985 | 4.9224 | 4.8463 | 4.7702 | 4.6809 | 4.5541 | 4.4273 | 4.3005 | 4.1737 | 4.0469 | 3.92 | 3.7932 | 3.6664
Load_15 | 1.5839 | 1.5778 | 1.5717 | 1.5656 | 1.5596 | 1.5482 | 1.536 | 1.5238 | 1.5117 | 1.4995 | 1.4873 | 1.4751 | 1.463 | 1.4619 | 1.468 | 1.4741 | 1.4802 | 1.5008 | 1.5373 | 1.5738 | 1.6104 | 1.649 | 1.6916 | 1.7342 | 1.7768 | 1.8274 | 1.9065 | 1.9856 | 2.0648 | 2.1423 | 2.2032 | 2.264 | 2.3249 | 2.3858 | 2.4117 | 2.4361 | 2.4604 | 2.4847 | 2.494 | 2.5001 | 2.5062 | 2.5123 | 2.5099 | 2.5038 | 2.4977 | 2.4916 | 2.4683 | 2.4318 | 2.3953 | 2.3588 | 2.3355 | 2.3294 | 2.3233 | 2.3172 | 2.3093 | 2.2971 | 2.2849 | 2.2728 | 2.2606 | 2.2484 | 2.2362 | 2.2241 | 2.213 | 2.2251 | 2.2373 | 2.2495 | 2.2617 | 2.2738 | 2.286 | 2.2982 | 2.3103 | 2.332 | 2.3564 | 2.3807 | 2.4051 | 2.4215 | 2.4337 | 2.4458 | 2.458 | 2.4575 | 2.4453 | 2.4331 | 2.421 | 2.3993 | 2.3627 | 2.3262 | 2.2897 | 2.2468 | 2.186 | 2.1251 | 2.0642 | 2.0034 | 1.9425 | 1.8816 | 1.8208 | 1.7599
Load_16 | 0.45372 | 0.45198 | 0.45023 | 0.44849 | 0.44675 | 0.44349 | 0.44 | 0.43651 | 0.43302 | 0.42954 | 0.42605 | 0.42256 | 0.41908 | 0.41877 | 0.42052 | 0.42226 | 0.424 | 0.42992 | 0.44038 | 0.45084 | 0.4613 | 0.47237 | 0.48458 | 0.49678 | 0.50899 | 0.52347 | 0.54613 | 0.5688 | 0.59147 | 0.61368 | 0.63112 | 0.64855 | 0.66599 | 0.68342 | 0.69085 | 0.69783 | 0.7048 | 0.71178 | 0.71443 | 0.71617 | 0.71792 | 0.71966 | 0.71898 | 0.71724 | 0.71549 | 0.71375 | 0.70708 | 0.69662 | 0.68615 | 0.67569 | 0.66902 | 0.66728 | 0.66553 | 0.66379 | 0.66152 | 0.65803 | 0.65454 | 0.65105 | 0.64757 | 0.64408 | 0.64059 | 0.6371 | 0.63392 | 0.63741 | 0.6409 | 0.64438 | 0.64787 | 0.65136 | 0.65484 | 0.65833 | 0.66182 | 0.66803 | 0.67501 | 0.68198 | 0.68896 | 0.69366 | 0.69715 | 0.70063 | 0.70412 | 0.70397 | 0.70048 | 0.69699 | 0.69351 | 0.68729 | 0.67683 | 0.66637 | 0.65591 | 0.64362 | 0.62619 | 0.60875 | 0.59132 | 0.57388 | 0.55644 | 0.53901 | 0.52157 | 0.50413
Load_17 | 0.98994 | 0.98613 | 0.98233 | 0.97852 | 0.97472 | 0.96761 | 0.96 | 0.95239 | 0.94478 | 0.93717 | 0.92956 | 0.92196 | 0.91435 | 0.91369 | 0.91749 | 0.92129 | 0.9251 | 0.938 | 0.96083 | 0.98365 | 1.0065 | 1.0306 | 1.0573 | 1.0839 | 1.1105 | 1.1421 | 1.1916 | 1.241 | 1.2905 | 1.3389 | 1.377 | 1.415 | 1.4531 | 1.4911 | 1.5073 | 1.5225 | 1.5378 | 1.553 | 1.5588 | 1.5626 | 1.5664 | 1.5702 | 1.5687 | 1.5649 | 1.5611 | 1.5573 | 1.5427 | 1.5199 | 1.4971 | 1.4742 | 1.4597 | 1.4559 | 1.4521 | 1.4483 | 1.4433 | 1.4357 | 1.4281 | 1.4205 | 1.4129 | 1.4053 | 1.3977 | 1.39 | 1.3831 | 1.3907 | 1.3983 | 1.4059 | 1.4135 | 1.4211 | 1.4288 | 1.4364 | 1.444 | 1.4575 | 1.4727 | 1.488 | 1.5032 | 1.5134 | 1.521 | 1.5287 | 1.5363 | 1.5359 | 1.5283 | 1.5207 | 1.5131 | 1.4995 | 1.4767 | 1.4539 | 1.4311 | 1.4043 | 1.3662 | 1.3282 | 1.2901 | 1.2521 | 1.2141 | 1.176 | 1.138 | 1.0999
Load_18 | 0.39597 | 0.39445 | 0.39293 | 0.39141 | 0.38989 | 0.38704 | 0.384 | 0.38096 | 0.37791 | 0.37487 | 0.37183 | 0.36878 | 0.36574 | 0.36547 | 0.367 | 0.36852 | 0.37004 | 0.3752 | 0.38433 | 0.39346 | 0.40259 | 0.41225 | 0.4229 | 0.43355 | 0.44421 | 0.45684 | 0.47663 | 0.49641 | 0.51619 | 0.53557 | 0.55079 | 0.56601 | 0.58123 | 0.59644 | 0.60293 | 0.60901 | 0.6151 | 0.62119 | 0.6235 | 0.62502 | 0.62655 | 0.62807 | 0.62747 | 0.62595 | 0.62443 | 0.62291 | 0.61709 | 0.60796 | 0.59882 | 0.58969 | 0.58387 | 0.58235 | 0.58083 | 0.57931 | 0.57732 | 0.57428 | 0.57124 | 0.56819 | 0.56515 | 0.56211 | 0.55906 | 0.55602 | 0.55324 | 0.55628 | 0.55933 | 0.56237 | 0.56541 | 0.56846 | 0.5715 | 0.57454 | 0.57759 | 0.58301 | 0.5891 | 0.59519 | 0.60127 | 0.60537 | 0.60842 | 0.61146 | 0.61451 | 0.61437 | 0.61133 | 0.60829 | 0.60524 | 0.59982 | 0.59069 | 0.58156 | 0.57243 | 0.56171 | 0.54649 | 0.53127 | 0.51606 | 0.50084 | 0.48562 | 0.47041 | 0.45519 | 0.43997
Load_19 | 0.49497 | 0.49307 | 0.49116 | 0.48926 | 0.48736 | 0.4838 | 0.48 | 0.4762 | 0.47239 | 0.46859 | 0.46478 | 0.46098 | 0.45717 | 0.45684 | 0.45875 | 0.46065 | 0.46255 | 0.469 | 0.48041 | 0.49183 | 0.50324 | 0.51531 | 0.52863 | 0.54194 | 0.55526 | 0.57105 | 0.59578 | 0.62051 | 0.64524 | 0.66947 | 0.68849 | 0.70751 | 0.72653 | 0.74555 | 0.75366 | 0.76127 | 0.76888 | 0.77648 | 0.77938 | 0.78128 | 0.78318 | 0.78509 | 0.78434 | 0.78244 | 0.78054 | 0.77863 | 0.77136 | 0.75994 | 0.74853 | 0.73712 | 0.72984 | 0.72794 | 0.72604 | 0.72413 | 0.72165 | 0.71785 | 0.71404 | 0.71024 | 0.70644 | 0.70263 | 0.69883 | 0.69502 | 0.69155 | 0.69535 | 0.69916 | 0.70296 | 0.70677 | 0.71057 | 0.71438 | 0.71818 | 0.72198 | 0.72877 | 0.73637 | 0.74398 | 0.75159 | 0.75672 | 0.76052 | 0.76433 | 0.76813 | 0.76797 | 0.76416 | 0.76036 | 0.75655 | 0.74977 | 0.73836 | 0.72695 | 0.71553 | 0.70214 | 0.68311 | 0.66409 | 0.64507 | 0.62605 | 0.60703 | 0.58801 | 0.56899 | 0.54996
Load_20 | 1.4024 | 1.397 | 1.3916 | 1.3862 | 1.3809 | 1.3708 | 1.36 | 1.3492 | 1.3384 | 1.3277 | 1.3169 | 1.3061 | 1.2953 | 1.2944 | 1.2998 | 1.3052 | 1.3106 | 1.3288 | 1.3612 | 1.3935 | 1.4258 | 1.4601 | 1.4978 | 1.5355 | 1.5732 | 1.618 | 1.688 | 1.7581 | 1.8282 | 1.8968 | 1.9507 | 2.0046 | 2.0585 | 2.1124 | 2.1354 | 2.1569 | 2.1785 | 2.2 | 2.2082 | 2.2136 | 2.219 | 2.2244 | 2.2223 | 2.2169 | 2.2115 | 2.2061 | 2.1855 | 2.1532 | 2.1208 | 2.0885 | 2.0679 | 2.0625 | 2.0571 | 2.0517 | 2.0447 | 2.0339 | 2.0231 | 2.0123 | 2.0016 | 1.9908 | 1.98 | 1.9692 | 1.9594 | 1.9702 | 1.9809 | 1.9917 | 2.0025 | 2.0133 | 2.0241 | 2.0348 | 2.0456 | 2.0648 | 2.0864 | 2.108 | 2.1295 | 2.144 | 2.1548 | 2.1656 | 2.1764 | 2.1759 | 2.1651 | 2.1543 | 2.1436 | 2.1244 | 2.092 | 2.0597 | 2.0273 | 1.9894 | 1.9355 | 1.8816 | 1.8277 | 1.7738 | 1.7199 | 1.666 | 1.6121 | 1.5582
Load_21 | 0.42072 | 0.41911 | 0.41749 | 0.41587 | 0.41426 | 0.41123 | 0.408 | 0.40477 | 0.40153 | 0.3983 | 0.39506 | 0.39183 | 0.3886 | 0.38832 | 0.38993 | 0.39155 | 0.39317 | 0.39865 | 0.40835 | 0.41805 | 0.42775 | 0.43802 | 0.44933 | 0.46065 | 0.47197 | 0.4854 | 0.50641 | 0.52743 | 0.54845 | 0.56905 | 0.58522 | 0.60138 | 0.61755 | 0.63372 | 0.64061 | 0.64708 | 0.65354 | 0.66001 | 0.66247 | 0.66409 | 0.66571 | 0.66732 | 0.66669 | 0.66507 | 0.66346 | 0.66184 | 0.65565 | 0.64595 | 0.63625 | 0.62655 | 0.62036 | 0.61875 | 0.61713 | 0.61551 | 0.61341 | 0.61017 | 0.60694 | 0.6037 | 0.60047 | 0.59724 | 0.594 | 0.59077 | 0.58782 | 0.59105 | 0.59428 | 0.59752 | 0.60075 | 0.60399 | 0.60722 | 0.61045 | 0.61369 | 0.61945 | 0.62592 | 0.63239 | 0.63885 | 0.64321 | 0.64644 | 0.64968 | 0.65291 | 0.65277 | 0.64954 | 0.6463 | 0.64307 | 0.63731 | 0.6276 | 0.6179 | 0.6082 | 0.59682 | 0.58065 | 0.56448 | 0.54831 | 0.53214 | 0.51597 | 0.49981 | 0.48364 | 0.46747
Load_22 | 0.61871 | 0.61633 | 0.61396 | 0.61158 | 0.6092 | 0.60475 | 0.6 | 0.59524 | 0.59049 | 0.58573 | 0.58098 | 0.57622 | 0.57147 | 0.57105 | 0.57343 | 0.57581 | 0.57819 | 0.58625 | 0.60052 | 0.61478 | 0.62905 | 0.64414 | 0.66078 | 0.67743 | 0.69407 | 0.71382 | 0.74473 | 0.77564 | 0.80655 | 0.83684 | 0.86061 | 0.88439 | 0.90817 | 0.93194 | 0.94207 | 0.95158 | 0.96109 | 0.97061 | 0.97422 | 0.9766 | 0.97898 | 0.98136 | 0.98043 | 0.97805 | 0.97567 | 0.97329 | 0.9642 | 0.94993 | 0.93566 | 0.9214 | 0.9123 | 0.90992 | 0.90755 | 0.90517 | 0.90207 | 0.89731 | 0.89256 | 0.8878 | 0.88304 | 0.87829 | 0.87353 | 0.86878 | 0.86444 | 0.86919 | 0.87395 | 0.8787 | 0.88346 | 0.88821 | 0.89297 | 0.89772 | 0.90248 | 0.91096 | 0.92047 | 0.92998 | 0.93949 | 0.9459 | 0.95065 | 0.95541 | 0.96016 | 0.95996 | 0.9552 | 0.95045 | 0.94569 | 0.93721 | 0.92295 | 0.90868 | 0.89442 | 0.87767 | 0.85389 | 0.83012 | 0.80634 | 0.78256 | 0.75879 | 0.73501 | 0.71123 | 0.68746
Load_23 | 0.70945 | 0.70673 | 0.704 | 0.70128 | 0.69855 | 0.69345 | 0.688 | 0.68255 | 0.67709 | 0.67164 | 0.66619 | 0.66074 | 0.65528 | 0.65481 | 0.65753 | 0.66026 | 0.66299 | 0.67223 | 0.68859 | 0.70495 | 0.72131 | 0.73862 | 0.7577 | 0.77678 | 0.79587 | 0.81851 | 0.85395 | 0.8894 | 0.92484 | 0.95957 | 0.98684 | 1.0141 | 1.0414 | 1.0686 | 1.0802 | 1.0911 | 1.1021 | 1.113 | 1.1171 | 1.1198 | 1.1226 | 1.1253 | 1.1242 | 1.1215 | 1.1188 | 1.116 | 1.1056 | 1.0893 | 1.0729 | 1.0565 | 1.0461 | 1.0434 | 1.0407 | 1.0379 | 1.0344 | 1.0289 | 1.0235 | 1.018 | 1.0126 | 1.0071 | 1.0017 | 0.9962 | 0.99122 | 0.99667 | 1.0021 | 1.0076 | 1.013 | 1.0185 | 1.0239 | 1.0294 | 1.0348 | 1.0446 | 1.0555 | 1.0664 | 1.0773 | 1.0846 | 1.0901 | 1.0955 | 1.101 | 1.1008 | 1.0953 | 1.0898 | 1.0844 | 1.0747 | 1.0583 | 1.042 | 1.0256 | 1.0064 | 0.97913 | 0.95187 | 0.9246 | 0.89734 | 0.87007 | 0.84281 | 0.81555 | 0.78828
Load_24 | 0.57746 | 0.57524 | 0.57302 | 0.57081 | 0.56859 | 0.56444 | 0.56 | 0.55556 | 0.55112 | 0.54668 | 0.54225 | 0.53781 | 0.53337 | 0.53298 | 0.5352 | 0.53742 | 0.53964 | 0.54717 | 0.56048 | 0.5738 | 0.58711 | 0.6012 | 0.61673 | 0.63227 | 0.6478 | 0.66623 | 0.69508 | 0.72393 | 0.75278 | 0.78105 | 0.80324 | 0.82543 | 0.84762 | 0.86981 | 0.87927 | 0.88814 | 0.89702 | 0.9059 | 0.90928 | 0.91149 | 0.91371 | 0.91593 | 0.91506 | 0.91285 | 0.91063 | 0.90841 | 0.89992 | 0.8866 | 0.87329 | 0.85997 | 0.85148 | 0.84926 | 0.84704 | 0.84482 | 0.84193 | 0.83749 | 0.83305 | 0.82861 | 0.82418 | 0.81974 | 0.8153 | 0.81086 | 0.80681 | 0.81125 | 0.81568 | 0.82012 | 0.82456 | 0.829 | 0.83344 | 0.83788 | 0.84231 | 0.85023 | 0.8591 | 0.86798 | 0.87686 | 0.88284 | 0.88728 | 0.89171 | 0.89615 | 0.89596 | 0.89152 | 0.88708 | 0.88265 | 0.87473 | 0.86142 | 0.8481 | 0.83479 | 0.81916 | 0.79697 | 0.77477 | 0.75258 | 0.73039 | 0.7082 | 0.68601 | 0.66382 | 0.64163
Load_25 | 0.39597 | 0.39445 | 0.39293 | 0.39141 | 0.38989 | 0.38704 | 0.384 | 0.38096 | 0.37791 | 0.37487 | 0.37183 | 0.36878 | 0.36574 | 0.36547 | 0.367 | 0.36852 | 0.37004 | 0.3752 | 0.38433 | 0.39346 | 0.40259 | 0.41225 | 0.4229 | 0.43355 | 0.44421 | 0.45684 | 0.47663 | 0.49641 | 0.51619 | 0.53557 | 0.55079 | 0.56601 | 0.58123 | 0.59644 | 0.60293 | 0.60901 | 0.6151 | 0.62119 | 0.6235 | 0.62502 | 0.62655 | 0.62807 | 0.62747 | 0.62595 | 0.62443 | 0.62291 | 0.61709 | 0.60796 | 0.59882 | 0.58969 | 0.58387 | 0.58235 | 0.58083 | 0.57931 | 0.57732 | 0.57428 | 0.57124 | 0.56819 | 0.56515 | 0.56211 | 0.55906 | 0.55602 | 0.55324 | 0.55628 | 0.55933 | 0.56237 | 0.56541 | 0.56846 | 0.5715 | 0.57454 | 0.57759 | 0.58301 | 0.5891 | 0.59519 | 0.60127 | 0.60537 | 0.60842 | 0.61146 | 0.61451 | 0.61437 | 0.61133 | 0.60829 | 0.60524 | 0.59982 | 0.59069 | 0.58156 | 0.57243 | 0.56171 | 0.54649 | 0.53127 | 0.51606 | 0.50084 | 0.48562 | 0.47041 | 0.45519 | 0.43997
Load_26 | 1.2374 | 1.2327 | 1.2279 | 1.2232 | 1.2184 | 1.2095 | 1.2 | 1.1905 | 1.181 | 1.1715 | 1.162 | 1.1524 | 1.1429 | 1.1421 | 1.1469 | 1.1516 | 1.1564 | 1.1725 | 1.201 | 1.2296 | 1.2581 | 1.2883 | 1.3216 | 1.3549 | 1.3881 | 1.4276 | 1.4895 | 1.5513 | 1.6131 | 1.6737 | 1.7212 | 1.7688 | 1.8163 | 1.8639 | 1.8841 | 1.9032 | 1.9222 | 1.9412 | 1.9484 | 1.9532 | 1.958 | 1.9627 | 1.9609 | 1.9561 | 1.9513 | 1.9466 | 1.9284 | 1.8999 | 1.8713 | 1.8428 | 1.8246 | 1.8198 | 1.8151 | 1.8103 | 1.8041 | 1.7946 | 1.7851 | 1.7756 | 1.7661 | 1.7566 | 1.7471 | 1.7376 | 1.7289 | 1.7384 | 1.7479 | 1.7574 | 1.7669 | 1.7764 | 1.7859 | 1.7954 | 1.805 | 1.8219 | 1.8409 | 1.86 | 1.879 | 1.8918 | 1.9013 | 1.9108 | 1.9203 | 1.9199 | 1.9104 | 1.9009 | 1.8914 | 1.8744 | 1.8459 | 1.8174 | 1.7888 | 1.7553 | 1.7078 | 1.6602 | 1.6127 | 1.5651 | 1.5176 | 1.47 | 1.4225 | 1.3749
Load_27 | 1.8974 | 1.8901 | 1.8828 | 1.8755 | 1.8682 | 1.8546 | 1.84 | 1.8254 | 1.8108 | 1.7962 | 1.7817 | 1.7671 | 1.7525 | 1.7512 | 1.7585 | 1.7658 | 1.7731 | 1.7978 | 1.8416 | 1.8853 | 1.9291 | 1.9754 | 2.0264 | 2.0774 | 2.1285 | 2.189 | 2.2838 | 2.3786 | 2.4734 | 2.5663 | 2.6392 | 2.7121 | 2.785 | 2.858 | 2.889 | 2.9182 | 2.9474 | 2.9765 | 2.9876 | 2.9949 | 3.0022 | 3.0095 | 3.0066 | 2.9993 | 2.9921 | 2.9848 | 2.9569 | 2.9131 | 2.8694 | 2.8256 | 2.7977 | 2.7904 | 2.7831 | 2.7758 | 2.7663 | 2.7518 | 2.7372 | 2.7226 | 2.708 | 2.6934 | 2.6788 | 2.6643 | 2.6509 | 2.6655 | 2.6801 | 2.6947 | 2.7093 | 2.7239 | 2.7384 | 2.753 | 2.7676 | 2.7936 | 2.8228 | 2.8519 | 2.8811 | 2.9008 | 2.9153 | 2.9299 | 2.9445 | 2.9439 | 2.9293 | 2.9147 | 2.9001 | 2.8741 | 2.8304 | 2.7866 | 2.7429 | 2.6915 | 2.6186 | 2.5457 | 2.4728 | 2.3999 | 2.3269 | 2.254 | 2.1811 | 2.1082
Load_28 | 1.4189 | 1.4135 | 1.408 | 1.4026 | 1.3971 | 1.3869 | 1.376 | 1.3651 | 1.3542 | 1.3433 | 1.3324 | 1.3215 | 1.3106 | 1.3096 | 1.3151 | 1.3205 | 1.326 | 1.3445 | 1.3772 | 1.4099 | 1.4426 | 1.4772 | 1.5154 | 1.5536 | 1.5917 | 1.637 | 1.7079 | 1.7788 | 1.8497 | 1.9191 | 1.9737 | 2.0282 | 2.0827 | 2.1373 | 2.1605 | 2.1823 | 2.2041 | 2.2259 | 2.2342 | 2.2397 | 2.2451 | 2.2506 | 2.2484 | 2.243 | 2.2375 | 2.2321 | 2.2112 | 2.1785 | 2.1458 | 2.1131 | 2.0922 | 2.0868 | 2.0813 | 2.0759 | 2.0687 | 2.0578 | 2.0469 | 2.036 | 2.0251 | 2.0142 | 2.0033 | 1.9924 | 1.9824 | 1.9933 | 2.0043 | 2.0152 | 2.0261 | 2.037 | 2.0479 | 2.0588 | 2.0697 | 2.0891 | 2.1109 | 2.1327 | 2.1546 | 2.1693 | 2.1802 | 2.1911 | 2.202 | 2.2015 | 2.1906 | 2.1797 | 2.1688 | 2.1493 | 2.1166 | 2.0839 | 2.0512 | 2.0128 | 1.9583 | 1.9037 | 1.8492 | 1.7947 | 1.7401 | 1.6856 | 1.6311 | 1.5766
Load_29 | 0.59809 | 0.59579 | 0.59349 | 0.59119 | 0.58889 | 0.5846 | 0.58 | 0.5754 | 0.57081 | 0.56621 | 0.56161 | 0.55702 | 0.55242 | 0.55202 | 0.55432 | 0.55662 | 0.55891 | 0.56671 | 0.5805 | 0.59429 | 0.60808 | 0.62267 | 0.63876 | 0.65485 | 0.67094 | 0.69002 | 0.7199 | 0.74978 | 0.77966 | 0.80894 | 0.83193 | 0.85491 | 0.87789 | 0.90088 | 0.91067 | 0.91986 | 0.92906 | 0.93825 | 0.94175 | 0.94405 | 0.94635 | 0.94864 | 0.94775 | 0.94545 | 0.94315 | 0.94085 | 0.93206 | 0.91827 | 0.90448 | 0.89068 | 0.88189 | 0.87959 | 0.87729 | 0.875 | 0.872 | 0.8674 | 0.8628 | 0.85821 | 0.85361 | 0.84901 | 0.84442 | 0.83982 | 0.83562 | 0.84022 | 0.84482 | 0.84941 | 0.85401 | 0.85861 | 0.8632 | 0.8678 | 0.8724 | 0.88059 | 0.88979 | 0.89898 | 0.90817 | 0.91437 | 0.91896 | 0.92356 | 0.92816 | 0.92796 | 0.92336 | 0.91877 | 0.91417 | 0.90597 | 0.89218 | 0.87839 | 0.8646 | 0.84841 | 0.82543 | 0.80245 | 0.77946 | 0.75648 | 0.73349 | 0.71051 | 0.68752 | 0.66454
Load_30 | 1.0972 | 1.093 | 1.0887 | 1.0845 | 1.0803 | 1.0724 | 1.064 | 1.0556 | 1.0471 | 1.0387 | 1.0303 | 1.0218 | 1.0134 | 1.0127 | 1.0169 | 1.0211 | 1.0253 | 1.0396 | 1.0649 | 1.0902 | 1.1155 | 1.1423 | 1.1718 | 1.2013 | 1.2308 | 1.2658 | 1.3206 | 1.3755 | 1.4303 | 1.484 | 1.5262 | 1.5683 | 1.6105 | 1.6526 | 1.6706 | 1.6875 | 1.7043 | 1.7212 | 1.7276 | 1.7318 | 1.7361 | 1.7403 | 1.7386 | 1.7344 | 1.7302 | 1.726 | 1.7098 | 1.6845 | 1.6592 | 1.6339 | 1.6178 | 1.6136 | 1.6094 | 1.6052 | 1.5997 | 1.5912 | 1.5828 | 1.5744 | 1.5659 | 1.5575 | 1.5491 | 1.5406 | 1.5329 | 1.5414 | 1.5498 | 1.5582 | 1.5667 | 1.5751 | 1.5835 | 1.592 | 1.6004 | 1.6154 | 1.6323 | 1.6492 | 1.666 | 1.6774 | 1.6858 | 1.6943 | 1.7027 | 1.7023 | 1.6939 | 1.6855 | 1.677 | 1.662 | 1.6367 | 1.6114 | 1.5861 | 1.5564 | 1.5142 | 1.4721 | 1.4299 | 1.3877 | 1.3456 | 1.3034 | 1.2613 | 1.2191

## LevelC_负荷切负荷功率
负荷编号 | 时段1 | 时段2 | 时段3 | 时段4 | 时段5 | 时段6 | 时段7 | 时段8 | 时段9 | 时段10 | 时段11 | 时段12 | 时段13 | 时段14 | 时段15 | 时段16 | 时段17 | 时段18 | 时段19 | 时段20 | 时段21 | 时段22 | 时段23 | 时段24 | 时段25 | 时段26 | 时段27 | 时段28 | 时段29 | 时段30 | 时段31 | 时段32 | 时段33 | 时段34 | 时段35 | 时段36 | 时段37 | 时段38 | 时段39 | 时段40 | 时段41 | 时段42 | 时段43 | 时段44 | 时段45 | 时段46 | 时段47 | 时段48 | 时段49 | 时段50 | 时段51 | 时段52 | 时段53 | 时段54 | 时段55 | 时段56 | 时段57 | 时段58 | 时段59 | 时段60 | 时段61 | 时段62 | 时段63 | 时段64 | 时段65 | 时段66 | 时段67 | 时段68 | 时段69 | 时段70 | 时段71 | 时段72 | 时段73 | 时段74 | 时段75 | 时段76 | 时段77 | 时段78 | 时段79 | 时段80 | 时段81 | 时段82 | 时段83 | 时段84 | 时段85 | 时段86 | 时段87 | 时段88 | 时段89 | 时段90 | 时段91 | 时段92 | 时段93 | 时段94 | 时段95 | 时段96
id | t1 | t2 | t3 | t4 | t5 | t6 | t7 | t8 | t9 | t10 | t11 | t12 | t13 | t14 | t15 | t16 | t17 | t18 | t19 | t20 | t21 | t22 | t23 | t24 | t25 | t26 | t27 | t28 | t29 | t30 | t31 | t32 | t33 | t34 | t35 | t36 | t37 | t38 | t39 | t40 | t41 | t42 | t43 | t44 | t45 | t46 | t47 | t48 | t49 | t50 | t51 | t52 | t53 | t54 | t55 | t56 | t57 | t58 | t59 | t60 | t61 | t62 | t63 | t64 | t65 | t66 | t67 | t68 | t69 | t70 | t71 | t72 | t73 | t74 | t75 | t76 | t77 | t78 | t79 | t80 | t81 | t82 | t83 | t84 | t85 | t86 | t87 | t88 | t89 | t90 | t91 | t92 | t93 | t94 | t95 | t96
str | float64 | float64 | float64 | float64 | float64 | float64 | float64 | float64 | float64 | float64 | float64 | float64 | float64 | float64 | float64 | float64 | float64 | float64 | float64 | float64 | float64 | float64 | float64 | float64 | float64 | float64 | float64 | float64 | float64 | float64 | float64 | float64 | float64 | float64 | float64 | float64 | float64 | float64 | float64 | float64 | float64 | float64 | float64 | float64 | float64 | float64 | float64 | float64 | float64 | float64 | float64 | float64 | float64 | float64 | float64 | float64 | float64 | float64 | float64 | float64 | float64 | float64 | float64 | float64 | float64 | float64 | float64 | float64 | float64 | float64 | float64 | float64 | float64 | float64 | float64 | float64 | float64 | float64 | float64 | float64 | float64 | float64 | float64 | float64 | float64 | float64 | float64 | float64 | float64 | float64 | float64 | float64 | float64 | float64 | float64 | float64
Load_1 | 0 | 0 | 0 | 0 | 0 | 0 | 0 | 0 | 0 | 0 | 0 | 0 | 0 | 0 | 0 | 0 | 0 | 0 | 0 | 0 | 0 | 0 | 0 | 0 | 0 | 0 | 0 | 0 | 0 | 0 | 0 | 0 | 0 | 0 | 0 | 0 | 0 | 0 | 0 | 0 | 0 | 0 | 0 | 0 | 0 | 0 | 0 | 0 | 0 | 0 | 0 | 0 | 0 | 0 | 0 | 0 | 0 | 0 | 0 | 0 | 0 | 0 | 0 | 0 | 0 | 0 | 0 | 0 | 0 | 0 | 0 | 0 | 0 | 0 | 0 | 0 | 0 | 0 | 0 | 0 | 0 | 0 | 0 | 0 | 0 | 0 | 0 | 0 | 0 | 0 | 0 | 0 | 0 | 0 | 0 | 0
Load_2 | 0 | 0 | 0 | 0 | 0 | 0 | 0 | 0 | 0 | 0 | 0 | 0 | 0 | 0 | 0 | 0 | 0 | 0 | 0 | 0 | 0 | 0 | 0 | 0 | 0 | 0 | 0 | 0 | 0 | 0 | 0 | 0 | 0 | 0 | 0 | 0 | 0 | 0 | 0 | 0 | 0 | 0 | 0 | 0 | 0 | 0 | 0 | 0 | 0 | 0 | 0 | 0 | 0 | 0 | 0 | 0 | 0 | 0 | 0 | 0 | 0 | 0 | 0 | 0 | 0 | 0 | 0 | 0 | 0 | 0 | 0 | 0 | 0 | 0 | 0 | 0 | 0 | 0 | 0 | 0 | 0 | 0 | 0 | 0 | 0 | 0 | 0 | 0 | 0 | 0 | 0 | 0 | 0 | 0 | 0 | 0
Load_3 | 0 | 0 | 0 | 0 | 0 | 0 | 0 | 0 | 0 | 0 | 0 | 0 | 0 | 0 | 0 | 0 | 0 | 0 | 0 | 0 | 0 | 0 | 0 | 0 | 0 | 0 | 0 | 0 | 0 | 0 | 0 | 0 | 0 | 0 | 0 | 0 | 0 | 0 | 0 | 0 | 0 | 0 | 0 | 0 | 0 | 0 | 0 | 0 | 0 | 0 | 0 | 0 | 0 | 0 | 0 | 0 | 0 | 0 | 0 | 0 | 0 | 0 | 0 | 0 | 0 | 0 | 0 | 0 | 0 | 0 | 0 | 0 | 0 | 0 | 0 | 0 | 0 | 0 | 0 | 0 | 0 | 0 | 0 | 0 | 0 | 0 | 0 | 0 | 0 | 0 | 0 | 0 | 0 | 0 | 0 | 0
Load_4 | 0 | 0 | 0 | 0 | 0 | 0 | 0 | 0 | 0 | 0 | 0 | 0 | 0 | 0 | 0 | 0 | 0 | 0 | 0 | 0 | 0 | 0 | 0 | 0 | 0 | 0 | 0 | 0 | 0 | 0 | 0 | 0 | 0 | 0 | 0 | 0 | 0 | 0 | 0 | 0 | 0 | 0 | 0 | 0 | 0 | 0 | 0 | 0 | 0 | 0 | 0 | 0 | 0 | 0 | 0 | 0 | 0 | 0 | 0 | 0 | 0 | 0 | 0 | 0 | 0 | 0 | 0 | 0 | 0 | 0 | 0 | 0 | 0 | 0 | 0 | 0 | 0 | 0 | 0 | 0 | 0 | 0 | 0 | 0 | 0 | 0 | 0 | 0 | 0 | 0 | 0 | 0 | 0 | 0 | 0 | 0
Load_5 | 0 | 0 | 0 | 0 | 0 | 0 | 0 | 0 | 0 | 0 | 0 | 0 | 0 | 0 | 0 | 0 | 0 | 0 | 0 | 0 | 0 | 0 | 0 | 0 | 0 | 0 | 0 | 0 | 0 | 0 | 0 | 0 | 0 | 0 | 0 | 0 | 0 | 0 | 0 | 0 | 0 | 0 | 0 | 0 | 0 | 0 | 0 | 0 | 0 | 0 | 0 | 0 | 0 | 0 | 0 | 0 | 0 | 0 | 0 | 0 | 0 | 0 | 0 | 0 | 0 | 0 | 0 | 0 | 0 | 0 | 0 | 0 | 0 | 0 | 0 | 0 | 0 | 0 | 0 | 0 | 0 | 0 | 0 | 0 | 0 | 0 | 0 | 0 | 0 | 0 | 0 | 0 | 0 | 0 | 0 | 0
Load_6 | 0 | 0 | 0 | 0 | 0 | 0 | 0 | 0 | 0 | 0 | 0 | 0 | 0 | 0 | 0 | 0 | 0 | 0 | 0 | 0 | 0 | 0 | 0 | 0 | 0 | 0 | 0 | 0 | 0 | 0 | 0 | 0 | 0 | 0 | 0 | 0 | 0 | 0 | 0 | 0 | 0 | 0 | 0 | 0 | 0 | 0 | 0 | 0 | 0 | 0 | 0 | 0 | 0 | 0 | 0 | 0 | 0 | 0 | 0 | 0 | 0 | 0 | 0 | 0 | 0 | 0 | 0 | 0 | 0 | 0 | 0 | 0 | 0 | 0 | 0 | 0 | 0 | 0 | 0 | 0 | 0 | 0 | 0 | 0 | 0 | 0 | 0 | 0 | 0 | 0 | 0 | 0 | 0 | 0 | 0 | 0
Load_7 | 0 | 0 | 0 | 0 | 0 | 0 | 0 | 0 | 0 | 0 | 0 | 0 | 0 | 0 | 0 | 0 | 0 | 0 | 0 | 0 | 0 | 0 | 0 | 0 | 0 | 0 | 0 | 0 | 0 | 0 | 0 | 0 | 0 | 0 | 0 | 0 | 0 | 0 | 0 | 0 | 0 | 0 | 0 | 0 | 0 | 0 | 0 | 0 | 0 | 0 | 0 | 0 | 0 | 0 | 0 | 0 | 0 | 0 | 0 | 0 | 0 | 0 | 0 | 0 | 0 | 0 | 0 | 0 | 0 | 0 | 0 | 0 | 0 | 0 | 0 | 0 | 0 | 0 | 0 | 0 | 0 | 0 | 0 | 0 | 0 | 0 | 0 | 0 | 0 | 0 | 0 | 0 | 0 | 0 | 0 | 0
Load_8 | 0 | 0 | 0 | 0 | 0 | 0 | 0 | 0 | 0 | 0 | 0 | 0 | 0 | 0 | 0 | 0 | 0 | 0 | 0 | 0 | 0 | 0 | 0 | 0 | 0 | 0 | 0 | 0 | 0 | 0 | 0 | 0 | 0 | 0 | 0 | 0 | 0 | 0 | 0 | 0 | 0 | 0 | 0 | 0 | 0 | 0 | 0 | 0 | 0 | 0 | 0 | 0 | 0 | 0 | 0 | 0 | 0 | 0 | 0 | 0 | 0 | 0 | 0 | 0 | 0 | 0 | 0 | 0 | 0 | 0 | 0 | 0 | 0 | 0 | 0 | 0 | 0 | 0 | 0 | 0 | 0 | 0 | 0 | 0 | 0 | 0 | 0 | 0 | 0 | 0 | 0 | 0 | 0 | 0 | 0 | 0
Load_9 | 0 | 0 | 0 | 0 | 0 | 0 | 0 | 0 | 0 | 0 | 0 | 0 | 0 | 0 | 0 | 0 | 0 | 0 | 0 | 0 | 0 | 0 | 0 | 0 | 0 | 0 | 0 | 0 | 0 | 0 | 0 | 0 | 0 | 0 | 0 | 0 | 0 | 0 | 0 | 0 | 0 | 0 | 0 | 0 | 0 | 0 | 0 | 0 | 0 | 0 | 0 | 0 | 0 | 0 | 0 | 0 | 0 | 0 | 0 | 0 | 0 | 0 | 0 | 0 | 0 | 0 | 0 | 0 | 0 | 0 | 0 | 0 | 0 | 0 | 0 | 0 | 0 | 0 | 0 | 0 | 0 | 0 | 0 | 0 | 0 | 0 | 0 | 0 | 0 | 0 | 0 | 0 | 0 | 0 | 0 | 0
Load_10 | 0 | 0 | 0 | 0 | 0 | 0 | 0 | 0 | 0 | 0 | 0 | 0 | 0 | 0 | 0 | 0 | 0 | 0 | 0 | 0 | 0 | 0 | 0 | 0 | 0 | 0 | 0 | 0 | 0 | 0 | 0 | 0 | 0 | 0 | 0 | 0 | 0 | 0 | 0 | 0 | 0 | 0 | 0 | 0 | 0 | 0 | 0 | 0 | 0 | 0 | 0 | 0 | 0 | 0 | 0 | 0 | 0 | 0 | 0 | 0 | 0 | 0 | 0 | 0 | 0 | 0 | 0 | 0 | 0 | 0 | 0 | 0 | 0 | 0 | 0 | 0 | 0 | 0 | 0 | 0 | 0 | 0 | 0 | 0 | 0 | 0 | 0 | 0 | 0 | 0 | 0 | 0 | 0 | 0 | 0 | 0
Load_11 | 0 | 0 | 0 | 0 | 0 | 0 | 0 | 0 | 0 | 0 | 0 | 0 | 0 | 0 | 0 | 0 | 0 | 0 | 0 | 0 | 0 | 0 | 0 | 0 | 0 | 0 | 0 | 0 | 0 | 0 | 0 | 0 | 0 | 0 | 0 | 0 | 0 | 0 | 0 | 0 | 0 | 0 | 0 | 0 | 0 | 0 | 0 | 0 | 0 | 0 | 0 | 0 | 0 | 0 | 0 | 0 | 0 | 0 | 0 | 0 | 0 | 0 | 0 | 0 | 0 | 0 | 0 | 0 | 0 | 0 | 0 | 0 | 0 | 0 | 0 | 0 | 0 | 0 | 0 | 0 | 0 | 0 | 0 | 0 | 0 | 0 | 0 | 0 | 0 | 0 | 0 | 0 | 0 | 0 | 0 | 0
Load_12 | 0 | 0 | 0 | 0 | 0 | 0 | 0 | 0 | 0 | 0 | 0 | 0 | 0 | 0 | 0 | 0 | 0 | 0 | 0 | 0 | 0 | 0 | 0 | 0 | 0 | 0 | 0 | 0 | 0 | 0 | 0 | 0 | 0 | 0 | 0 | 0 | 0 | 0 | 0 | 0 | 0 | 0 | 0 | 0 | 0 | 0 | 0 | 0 | 0 | 0 | 0 | 0 | 0 | 0 | 0 | 0 | 0 | 0 | 0 | 0 | 0 | 0 | 0 | 0 | 0 | 0 | 0 | 0 | 0 | 0 | 0 | 0 | 0 | 0 | 0 | 0 | 0 | 0 | 0 | 0 | 0 | 0 | 0 | 0 | 0 | 0 | 0 | 0 | 0 | 0 | 0 | 0 | 0 | 0 | 0 | 0
Load_13 | 0 | 0 | 0 | 0 | 0 | 0 | 0 | 0 | 0 | 0 | 0 | 0 | 0 | 0 | 0 | 0 | 0 | 0 | 0 | 0 | 0 | 0 | 0 | 0 | 0 | 0 | 0 | 0 | 0 | 0 | 0 | 0 | 0 | 0 | 0 | 0 | 0 | 0 | 0 | 0 | 0 | 0 | 0 | 0 | 0 | 0 | 0 | 0 | 0 | 0 | 0 | 0 | 0 | 0 | 0 | 0 | 0 | 0 | 0 | 0 | 0 | 0 | 0 | 0 | 0 | 0 | 0 | 0 | 0 | 0 | 0 | 0 | 0 | 0 | 0 | 0 | 0 | 0 | 0 | 0 | 0 | 0 | 0 | 0 | 0 | 0 | 0 | 0 | 0 | 0 | 0 | 0 | 0 | 0 | 0 | 0
Load_14 | 0 | 0 | 0 | 0 | 0 | 0 | 0 | 0 | 0 | 0 | 0 | 0 | 0 | 0 | 0 | 0 | 0 | 0 | 0 | 0 | 0 | 0 | 0 | 0 | 0 | 0 | 0 | 0 | 0 | 0 | 0 | 0 | 0 | 0 | 0 | 0 | 0 | 0 | 0 | 0 | 0 | 0 | 0 | 0 | 0 | 0 | 0 | 0 | 0 | 0 | 0 | 0 | 0 | 0 | 0 | 0 | 0 | 0 | 0 | 0 | 0 | 0 | 0 | 0 | 0 | 0 | 0 | 0 | 0 | 0 | 0 | 0 | 0 | 0 | 0 | 0 | 0 | 0 | 0 | 0 | 0 | 0 | 0 | 0 | 0 | 0 | 0 | 0 | 0 | 0 | 0 | 0 | 0 | 0 | 0 | 0
Load_15 | 0 | 0 | 0 | 0 | 0 | 0 | 0 | 0 | 0 | 0 | 0 | 0 | 0 | 0 | 0 | 0 | 0 | 0 | 0 | 0 | 0 | 0 | 0 | 0 | 0 | 0 | 0 | 0 | 0 | 0 | 0 | 0 | 0 | 0 | 0 | 0 | 0 | 0 | 0 | 0 | 0 | 0 | 0 | 0 | 0 | 0 | 0 | 0 | 0 | 0 | 0 | 0 | 0 | 0 | 0 | 0 | 0 | 0 | 0 | 0 | 0 | 0 | 0 | 0 | 0 | 0 | 0 | 0 | 0 | 0 | 0 | 0 | 0 | 0 | 0 | 0 | 0 | 0 | 0 | 0 | 0 | 0 | 0 | 0 | 0 | 0 | 0 | 0 | 0 | 0 | 0 | 0 | 0 | 0 | 0 | 0
Load_16 | 0 | 0 | 0 | 0 | 0 | 0 | 0 | 0 | 0 | 0 | 0 | 0 | 0 | 0 | 0 | 0 | 0 | 0 | 0 | 0 | 0 | 0 | 0 | 0 | 0 | 0 | 0 | 0 | 0 | 0 | 0 | 0 | 0 | 0 | 0 | 0 | 0 | 0 | 0 | 0 | 0 | 0 | 0 | 0 | 0 | 0 | 0 | 0 | 0 | 0 | 0 | 0 | 0 | 0 | 0 | 0 | 0 | 0 | 0 | 0 | 0 | 0 | 0 | 0 | 0 | 0 | 0 | 0 | 0 | 0 | 0 | 0 | 0 | 0 | 0 | 0 | 0 | 0 | 0 | 0 | 0 | 0 | 0 | 0 | 0 | 0 | 0 | 0 | 0 | 0 | 0 | 0 | 0 | 0 | 0 | 0
Load_17 | 0 | 0 | 0 | 0 | 0 | 0 | 0 | 0 | 0 | 0 | 0 | 0 | 0 | 0 | 0 | 0 | 0 | 0 | 0 | 0 | 0 | 0 | 0 | 0 | 0 | 0 | 0 | 0 | 0 | 0 | 0 | 0 | 0 | 0 | 0 | 0 | 0 | 0 | 0 | 0 | 0 | 0 | 0 | 0 | 0 | 0 | 0 | 0 | 0 | 0 | 0 | 0 | 0 | 0 | 0 | 0 | 0 | 0 | 0 | 0 | 0 | 0 | 0 | 0 | 0 | 0 | 0 | 0 | 0 | 0 | 0 | 0 | 0 | 0 | 0 | 0 | 0 | 0 | 0 | 0 | 0 | 0 | 0 | 0 | 0 | 0 | 0 | 0 | 0 | 0 | 0 | 0 | 0 | 0 | 0 | 0
Load_18 | 0 | 0 | 0 | 0 | 0 | 0 | 0 | 0 | 0 | 0 | 0 | 0 | 0 | 0 | 0 | 0 | 0 | 0 | 0 | 0 | 0 | 0 | 0 | 0 | 0 | 0 | 0 | 0 | 0 | 0 | 0 | 0 | 0 | 0 | 0 | 0 | 0 | 0 | 0 | 0 | 0 | 0 | 0 | 0 | 0 | 0 | 0 | 0 | 0 | 0 | 0 | 0 | 0 | 0 | 0 | 0 | 0 | 0 | 0 | 0 | 0 | 0 | 0 | 0 | 0 | 0 | 0 | 0 | 0 | 0 | 0 | 0 | 0 | 0 | 0 | 0 | 0 | 0 | 0 | 0 | 0 | 0 | 0 | 0 | 0 | 0 | 0 | 0 | 0 | 0 | 0 | 0 | 0 | 0 | 0 | 0
Load_19 | 0 | 0 | 0 | 0 | 0 | 0 | 0 | 0 | 0 | 0 | 0 | 0 | 0 | 0 | 0 | 0 | 0 | 0 | 0 | 0 | 0 | 0 | 0 | 0 | 0 | 0 | 0 | 0 | 0 | 0 | 0 | 0 | 0 | 0 | 0 | 0 | 0 | 0 | 0 | 0 | 0 | 0 | 0 | 0 | 0 | 0 | 0 | 0 | 0 | 0 | 0 | 0 | 0 | 0 | 0 | 0 | 0 | 0 | 0 | 0 | 0 | 0 | 0 | 0 | 0 | 0 | 0 | 0 | 0 | 0 | 0 | 0 | 0 | 0 | 0 | 0 | 0 | 0 | 0 | 0 | 0 | 0 | 0 | 0 | 0 | 0 | 0 | 0 | 0 | 0 | 0 | 0 | 0 | 0 | 0 | 0
Load_20 | 0 | 0 | 0 | 0 | 0 | 0 | 0 | 0 | 0 | 0 | 0 | 0 | 0 | 0 | 0 | 0 | 0 | 0 | 0 | 0 | 0 | 0 | 0 | 0 | 0 | 0 | 0 | 0 | 0 | 0 | 0 | 0 | 0 | 0 | 0 | 0 | 0 | 0 | 0 | 0 | 0 | 0 | 0 | 0 | 0 | 0 | 0 | 0 | 0 | 0 | 0 | 0 | 0 | 0 | 0 | 0 | 0 | 0 | 0 | 0 | 0 | 0 | 0 | 0 | 0 | 0 | 0 | 0 | 0 | 0 | 0 | 0 | 0 | 0 | 0 | 0 | 0 | 0 | 0 | 0 | 0 | 0 | 0 | 0 | 0 | 0 | 0 | 0 | 0 | 0 | 0 | 0 | 0 | 0 | 0 | 0
Load_21 | 0 | 0 | 0 | 0 | 0 | 0 | 0 | 0 | 0 | 0 | 0 | 0 | 0 | 0 | 0 | 0 | 0 | 0 | 0 | 0 | 0 | 0 | 0 | 0 | 0 | 0 | 0 | 0 | 0 | 0 | 0 | 0 | 0 | 0 | 0 | 0 | 0 | 0 | 0 | 0 | 0 | 0 | 0 | 0 | 0 | 0 | 0 | 0 | 0 | 0 | 0 | 0 | 0 | 0 | 0 | 0 | 0 | 0 | 0 | 0 | 0 | 0 | 0 | 0 | 0 | 0 | 0 | 0 | 0 | 0 | 0 | 0 | 0 | 0 | 0 | 0 | 0 | 0 | 0 | 0 | 0 | 0 | 0 | 0 | 0 | 0 | 0 | 0 | 0 | 0 | 0 | 0 | 0 | 0 | 0 | 0
Load_22 | 0 | 0 | 0 | 0 | 0 | 0 | 0 | 0 | 0 | 0 | 0 | 0 | 0 | 0 | 0 | 0 | 0 | 0 | 0 | 0 | 0 | 0 | 0 | 0 | 0 | 0 | 0 | 0 | 0 | 0 | 0 | 0 | 0 | 0 | 0 | 0 | 0 | 0 | 0 | 0 | 0 | 0 | 0 | 0 | 0 | 0 | 0 | 0 | 0 | 0 | 0 | 0 | 0 | 0 | 0 | 0 | 0 | 0 | 0 | 0 | 0 | 0 | 0 | 0 | 0 | 0 | 0 | 0 | 0 | 0 | 0 | 0 | 0 | 0 | 0 | 0 | 0 | 0 | 0 | 0 | 0 | 0 | 0 | 0 | 0 | 0 | 0 | 0 | 0 | 0 | 0 | 0 | 0 | 0 | 0 | 0
Load_23 | 0 | 0 | 0 | 0 | 0 | 0 | 0 | 0 | 0 | 0 | 0 | 0 | 0 | 0 | 0 | 0 | 0 | 0 | 0 | 0 | 0 | 0 | 0 | 0 | 0 | 0 | 0 | 0 | 0 | 0 | 0 | 0 | 0 | 0 | 0 | 0 | 0 | 0 | 0 | 0 | 0 | 0 | 0 | 0 | 0 | 0 | 0 | 0 | 0 | 0 | 0 | 0 | 0 | 0 | 0 | 0 | 0 | 0 | 0 | 0 | 0 | 0 | 0 | 0 | 0 | 0 | 0 | 0 | 0 | 0 | 0 | 0 | 0 | 0 | 0 | 0 | 0 | 0 | 0 | 0 | 0 | 0 | 0 | 0 | 0 | 0 | 0 | 0 | 0 | 0 | 0 | 0 | 0 | 0 | 0 | 0
Load_24 | 0 | 0 | 0 | 0 | 0 | 0 | 0 | 0 | 0 | 0 | 0 | 0 | 0 | 0 | 0 | 0 | 0 | 0 | 0 | 0 | 0 | 0 | 0 | 0 | 0 | 0 | 0 | 0 | 0 | 0 | 0 | 0 | 0 | 0 | 0 | 0 | 0 | 0 | 0 | 0 | 0 | 0 | 0 | 0 | 0 | 0 | 0 | 0 | 0 | 0 | 0 | 0 | 0 | 0 | 0 | 0 | 0 | 0 | 0 | 0 | 0 | 0 | 0 | 0 | 0 | 0 | 0 | 0 | 0 | 0 | 0 | 0 | 0 | 0 | 0 | 0 | 0 | 0 | 0 | 0 | 0 | 0 | 0 | 0 | 0 | 0 | 0 | 0 | 0 | 0 | 0 | 0 | 0 | 0 | 0 | 0
Load_25 | 0 | 0 | 0 | 0 | 0 | 0 | 0 | 0 | 0 | 0 | 0 | 0 | 0 | 0 | 0 | 0 | 0 | 0 | 0 | 0 | 0 | 0 | 0 | 0 | 0 | 0 | 0 | 0 | 0 | 0 | 0 | 0 | 0 | 0 | 0 | 0 | 0 | 0 | 0 | 0 | 0 | 0 | 0 | 0 | 0 | 0 | 0 | 0 | 0 | 0 | 0 | 0 | 0 | 0 | 0 | 0 | 0 | 0 | 0 | 0 | 0 | 0 | 0 | 0 | 0 | 0 | 0 | 0 | 0 | 0 | 0 | 0 | 0 | 0 | 0 | 0 | 0 | 0 | 0 | 0 | 0 | 0 | 0 | 0 | 0 | 0 | 0 | 0 | 0 | 0 | 0 | 0 | 0 | 0 | 0 | 0
Load_26 | 0 | 0 | 0 | 0 | 0 | 0 | 0 | 0 | 0 | 0 | 0 | 0 | 0 | 0 | 0 | 0 | 0 | 0 | 0 | 0 | 0 | 0 | 0 | 0 | 0 | 0 | 0 | 0 | 0 | 0 | 0 | 0 | 0 | 0 | 0 | 0 | 0 | 0 | 0 | 0 | 0 | 0 | 0 | 0 | 0 | 0 | 0 | 0 | 0 | 0 | 0 | 0 | 0 | 0 | 0 | 0 | 0 | 0 | 0 | 0 | 0 | 0 | 0 | 0 | 0 | 0 | 0 | 0 | 0 | 0 | 0 | 0 | 0 | 0 | 0 | 0 | 0 | 0 | 0 | 0 | 0 | 0 | 0 | 0 | 0 | 0 | 0 | 0 | 0 | 0 | 0 | 0 | 0 | 0 | 0 | 0
Load_27 | 0 | 0 | 0 | 0 | 0 | 0 | 0 | 0 | 0 | 0 | 0 | 0 | 0 | 0 | 0 | 0 | 0 | 0 | 0 | 0 | 0 | 0 | 0 | 0 | 0 | 0 | 0 | 0 | 0 | 0 | 0 | 0 | 0 | 0 | 0 | 0 | 0 | 0 | 0 | 0 | 0 | 0 | 0 | 0 | 0 | 0 | 0 | 0 | 0 | 0 | 0 | 0 | 0 | 0 | 0 | 0 | 0 | 0 | 0 | 0 | 0 | 0 | 0 | 0 | 0 | 0 | 0 | 0 | 0 | 0 | 0 | 0 | 0 | 0 | 0 | 0 | 0 | 0 | 0 | 0 | 0 | 0 | 0 | 0 | 0 | 0 | 0 | 0 | 0 | 0 | 0 | 0 | 0 | 0 | 0 | 0
Load_28 | 0 | 0 | 0 | 0 | 0 | 0 | 0 | 0 | 0 | 0 | 0 | 0 | 0 | 0 | 0 | 0 | 0 | 0 | 0 | 0 | 0 | 0 | 0 | 0 | 0 | 0 | 0 | 0 | 0 | 0 | 0 | 0 | 0 | 0 | 0 | 0 | 0 | 0 | 0 | 0 | 0 | 0 | 0 | 0 | 0 | 0 | 0 | 0 | 0 | 0 | 0 | 0 | 0 | 0 | 0 | 0 | 0 | 0 | 0 | 0 | 0 | 0 | 0 | 0 | 0 | 0 | 0 | 0 | 0 | 0 | 0 | 0 | 0 | 0 | 0 | 0 | 0 | 0 | 0 | 0 | 0 | 0 | 0 | 0 | 0 | 0 | 0 | 0 | 0 | 0 | 0 | 0 | 0 | 0 | 0 | 0
Load_29 | 0 | 0 | 0 | 0 | 0 | 0 | 0 | 0 | 0 | 0 | 0 | 0 | 0 | 0 | 0 | 0 | 0 | 0 | 0 | 0 | 0 | 0 | 0 | 0 | 0 | 0 | 0 | 0 | 0 | 0 | 0 | 0 | 0 | 0 | 0 | 0 | 0 | 0 | 0 | 0 | 0 | 0 | 0 | 0 | 0 | 0 | 0 | 0 | 0 | 0 | 0 | 0 | 0 | 0 | 0 | 0 | 0 | 0 | 0 | 0 | 0 | 0 | 0 | 0 | 0 | 0 | 0 | 0 | 0 | 0 | 0 | 0 | 0 | 0 | 0 | 0 | 0 | 0 | 0 | 0 | 0 | 0 | 0 | 0 | 0 | 0 | 0 | 0 | 0 | 0 | 0 | 0 | 0 | 0 | 0 | 0
Load_30 | 0 | 0 | 0 | 0 | 0 | 0 | 0 | 0 | 0 | 0 | 0 | 0 | 0 | 0 | 0 | 0 | 0 | 0 | 0 | 0 | 0 | 0 | 0 | 0 | 0 | 0 | 0 | 0 | 0 | 0 | 0 | 0 | 0 | 0 | 0 | 0 | 0 | 0 | 0 | 0 | 0 | 0 | 0 | 0 | 0 | 0 | 0 | 0 | 0 | 0 | 0 | 0 | 0 | 0 | 0 | 0 | 0 | 0 | 0 | 0 | 0 | 0 | 0 | 0 | 0 | 0 | 0 | 0 | 0 | 0 | 0 | 0 | 0 | 0 | 0 | 0 | 0 | 0 | 0 | 0 | 0 | 0 | 0 | 0 | 0 | 0 | 0 | 0 | 0 | 0 | 0 | 0 | 0 | 0 | 0 | 0

## LevelC_负荷中标报价
负荷编号 | 时段1 | 时段2 | 时段3 | 时段4 | 时段5 | 时段6 | 时段7 | 时段8 | 时段9 | 时段10 | 时段11 | 时段12 | 时段13 | 时段14 | 时段15 | 时段16 | 时段17 | 时段18 | 时段19 | 时段20 | 时段21 | 时段22 | 时段23 | 时段24 | 时段25 | 时段26 | 时段27 | 时段28 | 时段29 | 时段30 | 时段31 | 时段32 | 时段33 | 时段34 | 时段35 | 时段36 | 时段37 | 时段38 | 时段39 | 时段40 | 时段41 | 时段42 | 时段43 | 时段44 | 时段45 | 时段46 | 时段47 | 时段48 | 时段49 | 时段50 | 时段51 | 时段52 | 时段53 | 时段54 | 时段55 | 时段56 | 时段57 | 时段58 | 时段59 | 时段60 | 时段61 | 时段62 | 时段63 | 时段64 | 时段65 | 时段66 | 时段67 | 时段68 | 时段69 | 时段70 | 时段71 | 时段72 | 时段73 | 时段74 | 时段75 | 时段76 | 时段77 | 时段78 | 时段79 | 时段80 | 时段81 | 时段82 | 时段83 | 时段84 | 时段85 | 时段86 | 时段87 | 时段88 | 时段89 | 时段90 | 时段91 | 时段92 | 时段93 | 时段94 | 时段95 | 时段96
id | t1 | t2 | t3 | t4 | t5 | t6 | t7 | t8 | t9 | t10 | t11 | t12 | t13 | t14 | t15 | t16 | t17 | t18 | t19 | t20 | t21 | t22 | t23 | t24 | t25 | t26 | t27 | t28 | t29 | t30 | t31 | t32 | t33 | t34 | t35 | t36 | t37 | t38 | t39 | t40 | t41 | t42 | t43 | t44 | t45 | t46 | t47 | t48 | t49 | t50 | t51 | t52 | t53 | t54 | t55 | t56 | t57 | t58 | t59 | t60 | t61 | t62 | t63 | t64 | t65 | t66 | t67 | t68 | t69 | t70 | t71 | t72 | t73 | t74 | t75 | t76 | t77 | t78 | t79 | t80 | t81 | t82 | t83 | t84 | t85 | t86 | t87 | t88 | t89 | t90 | t91 | t92 | t93 | t94 | t95 | t96
str | float64 | float64 | float64 | float64 | float64 | float64 | float64 | float64 | float64 | float64 | float64 | float64 | float64 | float64 | float64 | float64 | float64 | float64 | float64 | float64 | float64 | float64 | float64 | float64 | float64 | float64 | float64 | float64 | float64 | float64 | float64 | float64 | float64 | float64 | float64 | float64 | float64 | float64 | float64 | float64 | float64 | float64 | float64 | float64 | float64 | float64 | float64 | float64 | float64 | float64 | float64 | float64 | float64 | float64 | float64 | float64 | float64 | float64 | float64 | float64 | float64 | float64 | float64 | float64 | float64 | float64 | float64 | float64 | float64 | float64 | float64 | float64 | float64 | float64 | float64 | float64 | float64 | float64 | float64 | float64 | float64 | float64 | float64 | float64 | float64 | float64 | float64 | float64 | float64 | float64 | float64 | float64 | float64 | float64 | float64 | float64
Load_1 | 0 | 0 | 0 | 0 | 0 | 0 | 0 | 0 | 0 | 0 | 0 | 0 | 0 | 0 | 0 | 0 | 0 | 0 | 0 | 0 | 0 | 0 | 0 | 0 | 0 | 0 | 0 | 0 | 0 | 0 | 0 | 0 | 0 | 0 | 0 | 0 | 0 | 0 | 0 | 0 | 0 | 0 | 0 | 0 | 0 | 0 | 0 | 0 | 0 | 0 | 0 | 0 | 0 | 0 | 0 | 0 | 0 | 0 | 0 | 0 | 0 | 0 | 0 | 0 | 0 | 0 | 0 | 0 | 0 | 0 | 0 | 0 | 0 | 0 | 0 | 0 | 0 | 0 | 0 | 0 | 0 | 0 | 0 | 0 | 0 | 0 | 0 | 0 | 0 | 0 | 0 | 0 | 0 | 0 | 0 | 0
Load_2 | 0 | 0 | 0 | 0 | 0 | 0 | 0 | 0 | 0 | 0 | 0 | 0 | 0 | 0 | 0 | 0 | 0 | 0 | 0 | 0 | 0 | 0 | 0 | 0 | 0 | 0 | 0 | 0 | 0 | 0 | 0 | 0 | 0 | 0 | 0 | 0 | 0 | 0 | 0 | 0 | 0 | 0 | 0 | 0 | 0 | 0 | 0 | 0 | 0 | 0 | 0 | 0 | 0 | 0 | 0 | 0 | 0 | 0 | 0 | 0 | 0 | 0 | 0 | 0 | 0 | 0 | 0 | 0 | 0 | 0 | 0 | 0 | 0 | 0 | 0 | 0 | 0 | 0 | 0 | 0 | 0 | 0 | 0 | 0 | 0 | 0 | 0 | 0 | 0 | 0 | 0 | 0 | 0 | 0 | 0 | 0
Load_3 | 0 | 0 | 0 | 0 | 0 | 0 | 0 | 0 | 0 | 0 | 0 | 0 | 0 | 0 | 0 | 0 | 0 | 0 | 0 | 0 | 0 | 0 | 0 | 0 | 0 | 0 | 0 | 0 | 0 | 0 | 0 | 0 | 0 | 0 | 0 | 0 | 0 | 0 | 0 | 0 | 0 | 0 | 0 | 0 | 0 | 0 | 0 | 0 | 0 | 0 | 0 | 0 | 0 | 0 | 0 | 0 | 0 | 0 | 0 | 0 | 0 | 0 | 0 | 0 | 0 | 0 | 0 | 0 | 0 | 0 | 0 | 0 | 0 | 0 | 0 | 0 | 0 | 0 | 0 | 0 | 0 | 0 | 0 | 0 | 0 | 0 | 0 | 0 | 0 | 0 | 0 | 0 | 0 | 0 | 0 | 0
Load_4 | 0 | 0 | 0 | 0 | 0 | 0 | 0 | 0 | 0 | 0 | 0 | 0 | 0 | 0 | 0 | 0 | 0 | 0 | 0 | 0 | 0 | 0 | 0 | 0 | 0 | 0 | 0 | 0 | 0 | 0 | 0 | 0 | 0 | 0 | 0 | 0 | 0 | 0 | 0 | 0 | 0 | 0 | 0 | 0 | 0 | 0 | 0 | 0 | 0 | 0 | 0 | 0 | 0 | 0 | 0 | 0 | 0 | 0 | 0 | 0 | 0 | 0 | 0 | 0 | 0 | 0 | 0 | 0 | 0 | 0 | 0 | 0 | 0 | 0 | 0 | 0 | 0 | 0 | 0 | 0 | 0 | 0 | 0 | 0 | 0 | 0 | 0 | 0 | 0 | 0 | 0 | 0 | 0 | 0 | 0 | 0
Load_5 | 0 | 0 | 0 | 0 | 0 | 0 | 0 | 0 | 0 | 0 | 0 | 0 | 0 | 0 | 0 | 0 | 0 | 0 | 0 | 0 | 0 | 0 | 0 | 0 | 0 | 0 | 0 | 0 | 0 | 0 | 0 | 0 | 0 | 0 | 0 | 0 | 0 | 0 | 0 | 0 | 0 | 0 | 0 | 0 | 0 | 0 | 0 | 0 | 0 | 0 | 0 | 0 | 0 | 0 | 0 | 0 | 0 | 0 | 0 | 0 | 0 | 0 | 0 | 0 | 0 | 0 | 0 | 0 | 0 | 0 | 0 | 0 | 0 | 0 | 0 | 0 | 0 | 0 | 0 | 0 | 0 | 0 | 0 | 0 | 0 | 0 | 0 | 0 | 0 | 0 | 0 | 0 | 0 | 0 | 0 | 0
Load_6 | 0 | 0 | 0 | 0 | 0 | 0 | 0 | 0 | 0 | 0 | 0 | 0 | 0 | 0 | 0 | 0 | 0 | 0 | 0 | 0 | 0 | 0 | 0 | 0 | 0 | 0 | 0 | 0 | 0 | 0 | 0 | 0 | 0 | 0 | 0 | 0 | 0 | 0 | 0 | 0 | 0 | 0 | 0 | 0 | 0 | 0 | 0 | 0 | 0 | 0 | 0 | 0 | 0 | 0 | 0 | 0 | 0 | 0 | 0 | 0 | 0 | 0 | 0 | 0 | 0 | 0 | 0 | 0 | 0 | 0 | 0 | 0 | 0 | 0 | 0 | 0 | 0 | 0 | 0 | 0 | 0 | 0 | 0 | 0 | 0 | 0 | 0 | 0 | 0 | 0 | 0 | 0 | 0 | 0 | 0 | 0
Load_7 | 0 | 0 | 0 | 0 | 0 | 0 | 0 | 0 | 0 | 0 | 0 | 0 | 0 | 0 | 0 | 0 | 0 | 0 | 0 | 0 | 0 | 0 | 0 | 0 | 0 | 0 | 0 | 0 | 0 | 0 | 0 | 0 | 0 | 0 | 0 | 0 | 0 | 0 | 0 | 0 | 0 | 0 | 0 | 0 | 0 | 0 | 0 | 0 | 0 | 0 | 0 | 0 | 0 | 0 | 0 | 0 | 0 | 0 | 0 | 0 | 0 | 0 | 0 | 0 | 0 | 0 | 0 | 0 | 0 | 0 | 0 | 0 | 0 | 0 | 0 | 0 | 0 | 0 | 0 | 0 | 0 | 0 | 0 | 0 | 0 | 0 | 0 | 0 | 0 | 0 | 0 | 0 | 0 | 0 | 0 | 0
Load_8 | 0 | 0 | 0 | 0 | 0 | 0 | 0 | 0 | 0 | 0 | 0 | 0 | 0 | 0 | 0 | 0 | 0 | 0 | 0 | 0 | 0 | 0 | 0 | 0 | 0 | 0 | 0 | 0 | 0 | 0 | 0 | 0 | 0 | 0 | 0 | 0 | 0 | 0 | 0 | 0 | 0 | 0 | 0 | 0 | 0 | 0 | 0 | 0 | 0 | 0 | 0 | 0 | 0 | 0 | 0 | 0 | 0 | 0 | 0 | 0 | 0 | 0 | 0 | 0 | 0 | 0 | 0 | 0 | 0 | 0 | 0 | 0 | 0 | 0 | 0 | 0 | 0 | 0 | 0 | 0 | 0 | 0 | 0 | 0 | 0 | 0 | 0 | 0 | 0 | 0 | 0 | 0 | 0 | 0 | 0 | 0
Load_9 | 0 | 0 | 0 | 0 | 0 | 0 | 0 | 0 | 0 | 0 | 0 | 0 | 0 | 0 | 0 | 0 | 0 | 0 | 0 | 0 | 0 | 0 | 0 | 0 | 0 | 0 | 0 | 0 | 0 | 0 | 0 | 0 | 0 | 0 | 0 | 0 | 0 | 0 | 0 | 0 | 0 | 0 | 0 | 0 | 0 | 0 | 0 | 0 | 0 | 0 | 0 | 0 | 0 | 0 | 0 | 0 | 0 | 0 | 0 | 0 | 0 | 0 | 0 | 0 | 0 | 0 | 0 | 0 | 0 | 0 | 0 | 0 | 0 | 0 | 0 | 0 | 0 | 0 | 0 | 0 | 0 | 0 | 0 | 0 | 0 | 0 | 0 | 0 | 0 | 0 | 0 | 0 | 0 | 0 | 0 | 0
Load_10 | 0 | 0 | 0 | 0 | 0 | 0 | 0 | 0 | 0 | 0 | 0 | 0 | 0 | 0 | 0 | 0 | 0 | 0 | 0 | 0 | 0 | 0 | 0 | 0 | 0 | 0 | 0 | 0 | 0 | 0 | 0 | 0 | 0 | 0 | 0 | 0 | 0 | 0 | 0 | 0 | 0 | 0 | 0 | 0 | 0 | 0 | 0 | 0 | 0 | 0 | 0 | 0 | 0 | 0 | 0 | 0 | 0 | 0 | 0 | 0 | 0 | 0 | 0 | 0 | 0 | 0 | 0 | 0 | 0 | 0 | 0 | 0 | 0 | 0 | 0 | 0 | 0 | 0 | 0 | 0 | 0 | 0 | 0 | 0 | 0 | 0 | 0 | 0 | 0 | 0 | 0 | 0 | 0 | 0 | 0 | 0
Load_11 | 0 | 0 | 0 | 0 | 0 | 0 | 0 | 0 | 0 | 0 | 0 | 0 | 0 | 0 | 0 | 0 | 0 | 0 | 0 | 0 | 0 | 0 | 0 | 0 | 0 | 0 | 0 | 0 | 0 | 0 | 0 | 0 | 0 | 0 | 0 | 0 | 0 | 0 | 0 | 0 | 0 | 0 | 0 | 0 | 0 | 0 | 0 | 0 | 0 | 0 | 0 | 0 | 0 | 0 | 0 | 0 | 0 | 0 | 0 | 0 | 0 | 0 | 0 | 0 | 0 | 0 | 0 | 0 | 0 | 0 | 0 | 0 | 0 | 0 | 0 | 0 | 0 | 0 | 0 | 0 | 0 | 0 | 0 | 0 | 0 | 0 | 0 | 0 | 0 | 0 | 0 | 0 | 0 | 0 | 0 | 0
Load_12 | 0 | 0 | 0 | 0 | 0 | 0 | 0 | 0 | 0 | 0 | 0 | 0 | 0 | 0 | 0 | 0 | 0 | 0 | 0 | 0 | 0 | 0 | 0 | 0 | 0 | 0 | 0 | 0 | 0 | 0 | 0 | 0 | 0 | 0 | 0 | 0 | 0 | 0 | 0 | 0 | 0 | 0 | 0 | 0 | 0 | 0 | 0 | 0 | 0 | 0 | 0 | 0 | 0 | 0 | 0 | 0 | 0 | 0 | 0 | 0 | 0 | 0 | 0 | 0 | 0 | 0 | 0 | 0 | 0 | 0 | 0 | 0 | 0 | 0 | 0 | 0 | 0 | 0 | 0 | 0 | 0 | 0 | 0 | 0 | 0 | 0 | 0 | 0 | 0 | 0 | 0 | 0 | 0 | 0 | 0 | 0
Load_13 | 0 | 0 | 0 | 0 | 0 | 0 | 0 | 0 | 0 | 0 | 0 | 0 | 0 | 0 | 0 | 0 | 0 | 0 | 0 | 0 | 0 | 0 | 0 | 0 | 0 | 0 | 0 | 0 | 0 | 0 | 0 | 0 | 0 | 0 | 0 | 0 | 0 | 0 | 0 | 0 | 0 | 0 | 0 | 0 | 0 | 0 | 0 | 0 | 0 | 0 | 0 | 0 | 0 | 0 | 0 | 0 | 0 | 0 | 0 | 0 | 0 | 0 | 0 | 0 | 0 | 0 | 0 | 0 | 0 | 0 | 0 | 0 | 0 | 0 | 0 | 0 | 0 | 0 | 0 | 0 | 0 | 0 | 0 | 0 | 0 | 0 | 0 | 0 | 0 | 0 | 0 | 0 | 0 | 0 | 0 | 0
Load_14 | 0 | 0 | 0 | 0 | 0 | 0 | 0 | 0 | 0 | 0 | 0 | 0 | 0 | 0 | 0 | 0 | 0 | 0 | 0 | 0 | 0 | 0 | 0 | 0 | 0 | 0 | 0 | 0 | 0 | 0 | 0 | 0 | 0 | 0 | 0 | 0 | 0 | 0 | 0 | 0 | 0 | 0 | 0 | 0 | 0 | 0 | 0 | 0 | 0 | 0 | 0 | 0 | 0 | 0 | 0 | 0 | 0 | 0 | 0 | 0 | 0 | 0 | 0 | 0 | 0 | 0 | 0 | 0 | 0 | 0 | 0 | 0 | 0 | 0 | 0 | 0 | 0 | 0 | 0 | 0 | 0 | 0 | 0 | 0 | 0 | 0 | 0 | 0 | 0 | 0 | 0 | 0 | 0 | 0 | 0 | 0
Load_15 | 0 | 0 | 0 | 0 | 0 | 0 | 0 | 0 | 0 | 0 | 0 | 0 | 0 | 0 | 0 | 0 | 0 | 0 | 0 | 0 | 0 | 0 | 0 | 0 | 0 | 0 | 0 | 0 | 0 | 0 | 0 | 0 | 0 | 0 | 0 | 0 | 0 | 0 | 0 | 0 | 0 | 0 | 0 | 0 | 0 | 0 | 0 | 0 | 0 | 0 | 0 | 0 | 0 | 0 | 0 | 0 | 0 | 0 | 0 | 0 | 0 | 0 | 0 | 0 | 0 | 0 | 0 | 0 | 0 | 0 | 0 | 0 | 0 | 0 | 0 | 0 | 0 | 0 | 0 | 0 | 0 | 0 | 0 | 0 | 0 | 0 | 0 | 0 | 0 | 0 | 0 | 0 | 0 | 0 | 0 | 0
Load_16 | 0 | 0 | 0 | 0 | 0 | 0 | 0 | 0 | 0 | 0 | 0 | 0 | 0 | 0 | 0 | 0 | 0 | 0 | 0 | 0 | 0 | 0 | 0 | 0 | 0 | 0 | 0 | 0 | 0 | 0 | 0 | 0 | 0 | 0 | 0 | 0 | 0 | 0 | 0 | 0 | 0 | 0 | 0 | 0 | 0 | 0 | 0 | 0 | 0 | 0 | 0 | 0 | 0 | 0 | 0 | 0 | 0 | 0 | 0 | 0 | 0 | 0 | 0 | 0 | 0 | 0 | 0 | 0 | 0 | 0 | 0 | 0 | 0 | 0 | 0 | 0 | 0 | 0 | 0 | 0 | 0 | 0 | 0 | 0 | 0 | 0 | 0 | 0 | 0 | 0 | 0 | 0 | 0 | 0 | 0 | 0
Load_17 | 0 | 0 | 0 | 0 | 0 | 0 | 0 | 0 | 0 | 0 | 0 | 0 | 0 | 0 | 0 | 0 | 0 | 0 | 0 | 0 | 0 | 0 | 0 | 0 | 0 | 0 | 0 | 0 | 0 | 0 | 0 | 0 | 0 | 0 | 0 | 0 | 0 | 0 | 0 | 0 | 0 | 0 | 0 | 0 | 0 | 0 | 0 | 0 | 0 | 0 | 0 | 0 | 0 | 0 | 0 | 0 | 0 | 0 | 0 | 0 | 0 | 0 | 0 | 0 | 0 | 0 | 0 | 0 | 0 | 0 | 0 | 0 | 0 | 0 | 0 | 0 | 0 | 0 | 0 | 0 | 0 | 0 | 0 | 0 | 0 | 0 | 0 | 0 | 0 | 0 | 0 | 0 | 0 | 0 | 0 | 0
Load_18 | 0 | 0 | 0 | 0 | 0 | 0 | 0 | 0 | 0 | 0 | 0 | 0 | 0 | 0 | 0 | 0 | 0 | 0 | 0 | 0 | 0 | 0 | 0 | 0 | 0 | 0 | 0 | 0 | 0 | 0 | 0 | 0 | 0 | 0 | 0 | 0 | 0 | 0 | 0 | 0 | 0 | 0 | 0 | 0 | 0 | 0 | 0 | 0 | 0 | 0 | 0 | 0 | 0 | 0 | 0 | 0 | 0 | 0 | 0 | 0 | 0 | 0 | 0 | 0 | 0 | 0 | 0 | 0 | 0 | 0 | 0 | 0 | 0 | 0 | 0 | 0 | 0 | 0 | 0 | 0 | 0 | 0 | 0 | 0 | 0 | 0 | 0 | 0 | 0 | 0 | 0 | 0 | 0 | 0 | 0 | 0
Load_19 | 0 | 0 | 0 | 0 | 0 | 0 | 0 | 0 | 0 | 0 | 0 | 0 | 0 | 0 | 0 | 0 | 0 | 0 | 0 | 0 | 0 | 0 | 0 | 0 | 0 | 0 | 0 | 0 | 0 | 0 | 0 | 0 | 0 | 0 | 0 | 0 | 0 | 0 | 0 | 0 | 0 | 0 | 0 | 0 | 0 | 0 | 0 | 0 | 0 | 0 | 0 | 0 | 0 | 0 | 0 | 0 | 0 | 0 | 0 | 0 | 0 | 0 | 0 | 0 | 0 | 0 | 0 | 0 | 0 | 0 | 0 | 0 | 0 | 0 | 0 | 0 | 0 | 0 | 0 | 0 | 0 | 0 | 0 | 0 | 0 | 0 | 0 | 0 | 0 | 0 | 0 | 0 | 0 | 0 | 0 | 0
Load_20 | 0 | 0 | 0 | 0 | 0 | 0 | 0 | 0 | 0 | 0 | 0 | 0 | 0 | 0 | 0 | 0 | 0 | 0 | 0 | 0 | 0 | 0 | 0 | 0 | 0 | 0 | 0 | 0 | 0 | 0 | 0 | 0 | 0 | 0 | 0 | 0 | 0 | 0 | 0 | 0 | 0 | 0 | 0 | 0 | 0 | 0 | 0 | 0 | 0 | 0 | 0 | 0 | 0 | 0 | 0 | 0 | 0 | 0 | 0 | 0 | 0 | 0 | 0 | 0 | 0 | 0 | 0 | 0 | 0 | 0 | 0 | 0 | 0 | 0 | 0 | 0 | 0 | 0 | 0 | 0 | 0 | 0 | 0 | 0 | 0 | 0 | 0 | 0 | 0 | 0 | 0 | 0 | 0 | 0 | 0 | 0
Load_21 | 0 | 0 | 0 | 0 | 0 | 0 | 0 | 0 | 0 | 0 | 0 | 0 | 0 | 0 | 0 | 0 | 0 | 0 | 0 | 0 | 0 | 0 | 0 | 0 | 0 | 0 | 0 | 0 | 0 | 0 | 0 | 0 | 0 | 0 | 0 | 0 | 0 | 0 | 0 | 0 | 0 | 0 | 0 | 0 | 0 | 0 | 0 | 0 | 0 | 0 | 0 | 0 | 0 | 0 | 0 | 0 | 0 | 0 | 0 | 0 | 0 | 0 | 0 | 0 | 0 | 0 | 0 | 0 | 0 | 0 | 0 | 0 | 0 | 0 | 0 | 0 | 0 | 0 | 0 | 0 | 0 | 0 | 0 | 0 | 0 | 0 | 0 | 0 | 0 | 0 | 0 | 0 | 0 | 0 | 0 | 0
Load_22 | 0 | 0 | 0 | 0 | 0 | 0 | 0 | 0 | 0 | 0 | 0 | 0 | 0 | 0 | 0 | 0 | 0 | 0 | 0 | 0 | 0 | 0 | 0 | 0 | 0 | 0 | 0 | 0 | 0 | 0 | 0 | 0 | 0 | 0 | 0 | 0 | 0 | 0 | 0 | 0 | 0 | 0 | 0 | 0 | 0 | 0 | 0 | 0 | 0 | 0 | 0 | 0 | 0 | 0 | 0 | 0 | 0 | 0 | 0 | 0 | 0 | 0 | 0 | 0 | 0 | 0 | 0 | 0 | 0 | 0 | 0 | 0 | 0 | 0 | 0 | 0 | 0 | 0 | 0 | 0 | 0 | 0 | 0 | 0 | 0 | 0 | 0 | 0 | 0 | 0 | 0 | 0 | 0 | 0 | 0 | 0
Load_23 | 0 | 0 | 0 | 0 | 0 | 0 | 0 | 0 | 0 | 0 | 0 | 0 | 0 | 0 | 0 | 0 | 0 | 0 | 0 | 0 | 0 | 0 | 0 | 0 | 0 | 0 | 0 | 0 | 0 | 0 | 0 | 0 | 0 | 0 | 0 | 0 | 0 | 0 | 0 | 0 | 0 | 0 | 0 | 0 | 0 | 0 | 0 | 0 | 0 | 0 | 0 | 0 | 0 | 0 | 0 | 0 | 0 | 0 | 0 | 0 | 0 | 0 | 0 | 0 | 0 | 0 | 0 | 0 | 0 | 0 | 0 | 0 | 0 | 0 | 0 | 0 | 0 | 0 | 0 | 0 | 0 | 0 | 0 | 0 | 0 | 0 | 0 | 0 | 0 | 0 | 0 | 0 | 0 | 0 | 0 | 0
Load_24 | 0 | 0 | 0 | 0 | 0 | 0 | 0 | 0 | 0 | 0 | 0 | 0 | 0 | 0 | 0 | 0 | 0 | 0 | 0 | 0 | 0 | 0 | 0 | 0 | 0 | 0 | 0 | 0 | 0 | 0 | 0 | 0 | 0 | 0 | 0 | 0 | 0 | 0 | 0 | 0 | 0 | 0 | 0 | 0 | 0 | 0 | 0 | 0 | 0 | 0 | 0 | 0 | 0 | 0 | 0 | 0 | 0 | 0 | 0 | 0 | 0 | 0 | 0 | 0 | 0 | 0 | 0 | 0 | 0 | 0 | 0 | 0 | 0 | 0 | 0 | 0 | 0 | 0 | 0 | 0 | 0 | 0 | 0 | 0 | 0 | 0 | 0 | 0 | 0 | 0 | 0 | 0 | 0 | 0 | 0 | 0
Load_25 | 0 | 0 | 0 | 0 | 0 | 0 | 0 | 0 | 0 | 0 | 0 | 0 | 0 | 0 | 0 | 0 | 0 | 0 | 0 | 0 | 0 | 0 | 0 | 0 | 0 | 0 | 0 | 0 | 0 | 0 | 0 | 0 | 0 | 0 | 0 | 0 | 0 | 0 | 0 | 0 | 0 | 0 | 0 | 0 | 0 | 0 | 0 | 0 | 0 | 0 | 0 | 0 | 0 | 0 | 0 | 0 | 0 | 0 | 0 | 0 | 0 | 0 | 0 | 0 | 0 | 0 | 0 | 0 | 0 | 0 | 0 | 0 | 0 | 0 | 0 | 0 | 0 | 0 | 0 | 0 | 0 | 0 | 0 | 0 | 0 | 0 | 0 | 0 | 0 | 0 | 0 | 0 | 0 | 0 | 0 | 0
Load_26 | 0 | 0 | 0 | 0 | 0 | 0 | 0 | 0 | 0 | 0 | 0 | 0 | 0 | 0 | 0 | 0 | 0 | 0 | 0 | 0 | 0 | 0 | 0 | 0 | 0 | 0 | 0 | 0 | 0 | 0 | 0 | 0 | 0 | 0 | 0 | 0 | 0 | 0 | 0 | 0 | 0 | 0 | 0 | 0 | 0 | 0 | 0 | 0 | 0 | 0 | 0 | 0 | 0 | 0 | 0 | 0 | 0 | 0 | 0 | 0 | 0 | 0 | 0 | 0 | 0 | 0 | 0 | 0 | 0 | 0 | 0 | 0 | 0 | 0 | 0 | 0 | 0 | 0 | 0 | 0 | 0 | 0 | 0 | 0 | 0 | 0 | 0 | 0 | 0 | 0 | 0 | 0 | 0 | 0 | 0 | 0
Load_27 | 0 | 0 | 0 | 0 | 0 | 0 | 0 | 0 | 0 | 0 | 0 | 0 | 0 | 0 | 0 | 0 | 0 | 0 | 0 | 0 | 0 | 0 | 0 | 0 | 0 | 0 | 0 | 0 | 0 | 0 | 0 | 0 | 0 | 0 | 0 | 0 | 0 | 0 | 0 | 0 | 0 | 0 | 0 | 0 | 0 | 0 | 0 | 0 | 0 | 0 | 0 | 0 | 0 | 0 | 0 | 0 | 0 | 0 | 0 | 0 | 0 | 0 | 0 | 0 | 0 | 0 | 0 | 0 | 0 | 0 | 0 | 0 | 0 | 0 | 0 | 0 | 0 | 0 | 0 | 0 | 0 | 0 | 0 | 0 | 0 | 0 | 0 | 0 | 0 | 0 | 0 | 0 | 0 | 0 | 0 | 0
Load_28 | 0 | 0 | 0 | 0 | 0 | 0 | 0 | 0 | 0 | 0 | 0 | 0 | 0 | 0 | 0 | 0 | 0 | 0 | 0 | 0 | 0 | 0 | 0 | 0 | 0 | 0 | 0 | 0 | 0 | 0 | 0 | 0 | 0 | 0 | 0 | 0 | 0 | 0 | 0 | 0 | 0 | 0 | 0 | 0 | 0 | 0 | 0 | 0 | 0 | 0 | 0 | 0 | 0 | 0 | 0 | 0 | 0 | 0 | 0 | 0 | 0 | 0 | 0 | 0 | 0 | 0 | 0 | 0 | 0 | 0 | 0 | 0 | 0 | 0 | 0 | 0 | 0 | 0 | 0 | 0 | 0 | 0 | 0 | 0 | 0 | 0 | 0 | 0 | 0 | 0 | 0 | 0 | 0 | 0 | 0 | 0
Load_29 | 0 | 0 | 0 | 0 | 0 | 0 | 0 | 0 | 0 | 0 | 0 | 0 | 0 | 0 | 0 | 0 | 0 | 0 | 0 | 0 | 0 | 0 | 0 | 0 | 0 | 0 | 0 | 0 | 0 | 0 | 0 | 0 | 0 | 0 | 0 | 0 | 0 | 0 | 0 | 0 | 0 | 0 | 0 | 0 | 0 | 0 | 0 | 0 | 0 | 0 | 0 | 0 | 0 | 0 | 0 | 0 | 0 | 0 | 0 | 0 | 0 | 0 | 0 | 0 | 0 | 0 | 0 | 0 | 0 | 0 | 0 | 0 | 0 | 0 | 0 | 0 | 0 | 0 | 0 | 0 | 0 | 0 | 0 | 0 | 0 | 0 | 0 | 0 | 0 | 0 | 0 | 0 | 0 | 0 | 0 | 0
Load_30 | 0 | 0 | 0 | 0 | 0 | 0 | 0 | 0 | 0 | 0 | 0 | 0 | 0 | 0 | 0 | 0 | 0 | 0 | 0 | 0 | 0 | 0 | 0 | 0 | 0 | 0 | 0 | 0 | 0 | 0 | 0 | 0 | 0 | 0 | 0 | 0 | 0 | 0 | 0 | 0 | 0 | 0 | 0 | 0 | 0 | 0 | 0 | 0 | 0 | 0 | 0 | 0 | 0 | 0 | 0 | 0 | 0 | 0 | 0 | 0 | 0 | 0 | 0 | 0 | 0 | 0 | 0 | 0 | 0 | 0 | 0 | 0 | 0 | 0 | 0 | 0 | 0 | 0 | 0 | 0 | 0 | 0 | 0 | 0 | 0 | 0 | 0 | 0 | 0 | 0 | 0 | 0 | 0 | 0 | 0 | 0

## LevelC_负荷增负荷功率
负荷编号 | 时段1 | 时段2 | 时段3 | 时段4 | 时段5 | 时段6 | 时段7 | 时段8 | 时段9 | 时段10 | 时段11 | 时段12 | 时段13 | 时段14 | 时段15 | 时段16 | 时段17 | 时段18 | 时段19 | 时段20 | 时段21 | 时段22 | 时段23 | 时段24 | 时段25 | 时段26 | 时段27 | 时段28 | 时段29 | 时段30 | 时段31 | 时段32 | 时段33 | 时段34 | 时段35 | 时段36 | 时段37 | 时段38 | 时段39 | 时段40 | 时段41 | 时段42 | 时段43 | 时段44 | 时段45 | 时段46 | 时段47 | 时段48 | 时段49 | 时段50 | 时段51 | 时段52 | 时段53 | 时段54 | 时段55 | 时段56 | 时段57 | 时段58 | 时段59 | 时段60 | 时段61 | 时段62 | 时段63 | 时段64 | 时段65 | 时段66 | 时段67 | 时段68 | 时段69 | 时段70 | 时段71 | 时段72 | 时段73 | 时段74 | 时段75 | 时段76 | 时段77 | 时段78 | 时段79 | 时段80 | 时段81 | 时段82 | 时段83 | 时段84 | 时段85 | 时段86 | 时段87 | 时段88 | 时段89 | 时段90 | 时段91 | 时段92 | 时段93 | 时段94 | 时段95 | 时段96
id | t1 | t2 | t3 | t4 | t5 | t6 | t7 | t8 | t9 | t10 | t11 | t12 | t13 | t14 | t15 | t16 | t17 | t18 | t19 | t20 | t21 | t22 | t23 | t24 | t25 | t26 | t27 | t28 | t29 | t30 | t31 | t32 | t33 | t34 | t35 | t36 | t37 | t38 | t39 | t40 | t41 | t42 | t43 | t44 | t45 | t46 | t47 | t48 | t49 | t50 | t51 | t52 | t53 | t54 | t55 | t56 | t57 | t58 | t59 | t60 | t61 | t62 | t63 | t64 | t65 | t66 | t67 | t68 | t69 | t70 | t71 | t72 | t73 | t74 | t75 | t76 | t77 | t78 | t79 | t80 | t81 | t82 | t83 | t84 | t85 | t86 | t87 | t88 | t89 | t90 | t91 | t92 | t93 | t94 | t95 | t96
str | float64 | float64 | float64 | float64 | float64 | float64 | float64 | float64 | float64 | float64 | float64 | float64 | float64 | float64 | float64 | float64 | float64 | float64 | float64 | float64 | float64 | float64 | float64 | float64 | float64 | float64 | float64 | float64 | float64 | float64 | float64 | float64 | float64 | float64 | float64 | float64 | float64 | float64 | float64 | float64 | float64 | float64 | float64 | float64 | float64 | float64 | float64 | float64 | float64 | float64 | float64 | float64 | float64 | float64 | float64 | float64 | float64 | float64 | float64 | float64 | float64 | float64 | float64 | float64 | float64 | float64 | float64 | float64 | float64 | float64 | float64 | float64 | float64 | float64 | float64 | float64 | float64 | float64 | float64 | float64 | float64 | float64 | float64 | float64 | float64 | float64 | float64 | float64 | float64 | float64 | float64 | float64 | float64 | float64 | float64 | float64
Load_1 | 0 | 0 | 0 | 0 | 0 | 0 | 0 | 0 | 0 | 0 | 0 | 0 | 0 | 0 | 0 | 0 | 0 | 0 | 0 | 0 | 0 | 0 | 0 | 0 | 0 | 0 | 0 | 0 | 0 | 0 | 0 | 0 | 0 | 0 | 0 | 0 | 0 | 0 | 0 | 0 | 0 | 0 | 0 | 0 | 0 | 0 | 0 | 0 | 0 | 0 | 0 | 0 | 0 | 0 | 0 | 0 | 0 | 0 | 0 | 0 | 0 | 0 | 0 | 0 | 0 | 0 | 0 | 0 | 0 | 0 | 0 | 0 | 0 | 0 | 0 | 0 | 0 | 0 | 0 | 0 | 0 | 0 | 0 | 0 | 0 | 0 | 0 | 0 | 0 | 0 | 0 | 0 | 0 | 0 | 0 | 0
Load_2 | 0 | 0 | 0 | 0 | 0 | 0 | 0 | 0 | 0 | 0 | 0 | 0 | 0 | 0 | 0 | 0 | 0 | 0 | 0 | 0 | 0 | 0 | 0 | 0 | 0 | 0 | 0 | 0 | 0 | 0 | 0 | 0 | 0 | 0 | 0 | 0 | 0 | 0 | 0 | 0 | 0 | 0 | 0 | 0 | 0 | 0 | 0 | 0 | 0 | 0 | 0 | 0 | 0 | 0 | 0 | 0 | 0 | 0 | 0 | 0 | 0 | 0 | 0 | 0 | 0 | 0 | 0 | 0 | 0 | 0 | 0 | 0 | 0 | 0 | 0 | 0 | 0 | 0 | 0 | 0 | 0 | 0 | 0 | 0 | 0 | 0 | 0 | 0 | 0 | 0 | 0 | 0 | 0 | 0 | 0 | 0
Load_3 | 0 | 0 | 0 | 0 | 0 | 0 | 0 | 0 | 0 | 0 | 0 | 0 | 0 | 0 | 0 | 0 | 0 | 0 | 0 | 0 | 0 | 0 | 0 | 0 | 0 | 0 | 0 | 0 | 0 | 0 | 0 | 0 | 0 | 0 | 0 | 0 | 0 | 0 | 0 | 0 | 0 | 0 | 0 | 0 | 0 | 0 | 0 | 0 | 0 | 0 | 0 | 0 | 0 | 0 | 0 | 0 | 0 | 0 | 0 | 0 | 0 | 0 | 0 | 0 | 0 | 0 | 0 | 0 | 0 | 0 | 0 | 0 | 0 | 0 | 0 | 0 | 0 | 0 | 0 | 0 | 0 | 0 | 0 | 0 | 0 | 0 | 0 | 0 | 0 | 0 | 0 | 0 | 0 | 0 | 0 | 0
Load_4 | 0 | 0 | 0 | 0 | 0 | 0.40563 | 0.75894 | 1.1122 | 1.4655 | 1.5533 | 1.5472 | 1.5412 | 1.5352 | 1.378 | 1.1236 | 0.8692 | 0.61482 | 0.037348 | 0 | 0 | 0 | 0 | 0 | 0 | 0 | 0 | 0 | 0 | 0 | 0 | 0 | 0 | 0 | 0 | 0 | 0 | 0 | 0 | 0 | 0 | 0 | 0 | 0 | 0 | 0 | 0 | 0 | 0 | 0 | 0 | 0 | 0 | 0 | 0 | 0 | 0 | 0 | 0 | 0 | 0 | 0 | 0 | 0 | 0 | 0 | 0 | 0 | 0 | 0 | 0 | 0 | 0 | 0 | 0 | 0 | 0 | 0 | 0 | 0 | 0 | 0 | 0 | 0 | 0 | 0 | 0 | 0 | 0 | 0 | 0 | 0 | 0 | 0 | 0 | 0 | 0
Load_5 | 0 | 0 | 0 | 0 | 0.043955 | 0 | 0 | 0 | 0 | 0 | 0 | 0 | 0 | 0 | 0 | 0 | 0 | 0 | 0 | 0 | 0 | 0 | 0 | 0 | 0 | 0 | 0 | 0 | 0 | 0 | 0 | 0 | 0 | 0 | 0 | 0 | 0 | 0 | 0 | 0 | 0 | 0 | 0 | 0 | 0 | 0 | 0 | 0 | 0 | 0 | 0 | 0 | 0 | 0 | 0 | 0 | 0 | 0 | 0 | 0 | 0 | 0 | 0 | 0 | 0 | 0 | 0 | 0 | 0 | 0 | 0 | 0 | 0 | 0 | 0 | 0 | 0 | 0 | 0 | 0 | 0 | 0 | 0 | 0 | 0 | 0 | 0 | 0 | 0 | 0 | 0 | 0 | 0 | 0 | 0 | 0
Load_6 | 0 | 0 | 0 | 0 | 0 | 0 | 0 | 0 | 0 | 0 | 0 | 0 | 0 | 0 | 0 | 0 | 0 | 0 | 0 | 0 | 0 | 0 | 0 | 0 | 0 | 0 | 0 | 0 | 0 | 0 | 0 | 0 | 0 | 0 | 0 | 0 | 0 | 0 | 0 | 0 | 0 | 0 | 0 | 0 | 0 | 0 | 0 | 0 | 0 | 0 | 0 | 0 | 0 | 0 | 0 | 0 | 0 | 0 | 0 | 0 | 0 | 0 | 0 | 0 | 0 | 0 | 0 | 0 | 0 | 0 | 0 | 0 | 0 | 0 | 0 | 0 | 0 | 0 | 0 | 0 | 0 | 0 | 0 | 0 | 0 | 0 | 0 | 0 | 0 | 0 | 0 | 0 | 0 | 0 | 0 | 0
Load_7 | 0 | 0 | 0 | 0 | 0 | 0 | 0 | 0 | 0 | 0 | 0 | 0 | 0 | 0 | 0 | 0 | 0 | 0 | 0 | 0 | 0 | 0 | 0 | 0 | 0 | 0 | 0 | 0 | 0 | 0 | 0 | 0 | 0 | 0 | 0 | 0 | 0 | 0 | 0 | 0 | 0 | 0 | 0 | 0 | 0 | 0 | 0 | 0 | 0 | 0 | 0 | 0 | 0 | 0 | 0 | 0 | 0 | 0 | 0 | 0 | 0 | 0 | 0 | 0 | 0 | 0 | 0 | 0 | 0 | 0 | 0 | 0 | 0 | 0 | 0 | 0 | 0 | 0 | 0 | 0 | 0 | 0 | 0 | 0 | 0 | 0 | 0 | 0 | 0 | 0 | 0 | 0 | 0 | 0 | 0 | 0
Load_8 | 0 | 0 | 0 | 0 | 0 | 0 | 0 | 0 | 0 | 0 | 0 | 0 | 0 | 0 | 0 | 0 | 0 | 0 | 0 | 0 | 0 | 0 | 0 | 0 | 0 | 0 | 0 | 0 | 0 | 0 | 0 | 0 | 0 | 0 | 0 | 0 | 0 | 0 | 0 | 0 | 0 | 0 | 0 | 0 | 0 | 0 | 0 | 0 | 0 | 0 | 0 | 0 | 0 | 0 | 0 | 0 | 0 | 0 | 0 | 0 | 0 | 0 | 0 | 0 | 0 | 0 | 0 | 0 | 0 | 0 | 0 | 0 | 0 | 0 | 0 | 0 | 0 | 0 | 0 | 0 | 0 | 0 | 0 | 0 | 0 | 0 | 0 | 0 | 0 | 0 | 0 | 0 | 0 | 0 | 0 | 0
Load_9 | 0 | 0 | 0 | 0 | 0 | 0 | 0 | 0 | 0 | 0 | 0 | 0 | 0 | 0 | 0 | 0 | 0 | 0 | 0 | 0 | 0 | 0 | 0 | 0 | 0 | 0 | 0 | 0 | 0 | 0 | 0 | 0 | 0 | 0 | 0 | 0 | 0 | 0 | 0 | 0 | 0 | 0 | 0 | 0 | 0 | 0 | 0 | 0 | 0 | 0 | 0 | 0 | 0 | 0 | 0 | 0 | 0 | 0 | 0 | 0 | 0 | 0 | 0 | 0 | 0 | 0 | 0 | 0 | 0 | 0 | 0 | 0 | 0 | 0 | 0 | 0 | 0 | 0 | 0 | 0 | 0 | 0 | 0 | 0 | 0 | 0 | 0 | 0 | 0 | 0 | 0 | 0 | 0 | 0 | 0 | 0
Load_10 | 0 | 0 | 0 | 0 | 0 | 0 | 0 | 0 | 0 | 0 | 0 | 0 | 0 | 0 | 0 | 0 | 0 | 0 | 0 | 0 | 0 | 0 | 0 | 0 | 0 | 0 | 0 | 0 | 0 | 0 | 0 | 0 | 0 | 0 | 0 | 0 | 0 | 0 | 0 | 0 | 0 | 0 | 0 | 0 | 0 | 0 | 0 | 0 | 0 | 0 | 0 | 0 | 0 | 0 | 0 | 0 | 0 | 0 | 0 | 0 | 0 | 0 | 0 | 0 | 0 | 0 | 0 | 0 | 0 | 0 | 0 | 0 | 0 | 0 | 0 | 0 | 0 | 0 | 0 | 0 | 0 | 0 | 0 | 0 | 0 | 0 | 0 | 0 | 0 | 0 | 0 | 0 | 0 | 0 | 0 | 0
Load_11 | 0 | 0 | 0 | 0 | 0 | 0 | 0 | 0 | 0 | 0 | 0 | 0 | 0 | 0 | 0 | 0 | 0 | 0 | 0 | 0 | 0 | 0 | 0 | 0 | 0 | 0 | 0 | 0 | 0 | 0 | 0 | 0 | 0 | 0 | 0 | 0 | 0 | 0 | 0 | 0 | 0 | 0 | 0 | 0 | 0 | 0 | 0 | 0 | 0 | 0 | 0 | 0 | 0 | 0 | 0 | 0 | 0 | 0 | 0 | 0 | 0 | 0 | 0 | 0 | 0 | 0 | 0 | 0 | 0 | 0 | 0 | 0 | 0 | 0 | 0 | 0 | 0 | 0 | 0 | 0 | 0 | 0 | 0 | 0 | 0 | 0 | 0 | 0 | 0 | 0 | 0 | 0 | 0 | 0 | 0 | 0
Load_12 | 0 | 0 | 0 | 0 | 0 | 0 | 0 | 0 | 0 | 0 | 0 | 0 | 0 | 0 | 0 | 0 | 0 | 0 | 0 | 0 | 0 | 0 | 0 | 0 | 0 | 0 | 0 | 0 | 0 | 0 | 0 | 0 | 0 | 0 | 0 | 0 | 0 | 0 | 0 | 0 | 0 | 0 | 0 | 0 | 0 | 0 | 0 | 0 | 0 | 0 | 0 | 0 | 0 | 0 | 0 | 0 | 0 | 0 | 0 | 0 | 0 | 0 | 0 | 0 | 0 | 0 | 0 | 0 | 0 | 0 | 0 | 0 | 0 | 0 | 0 | 0 | 0 | 0 | 0 | 0 | 0 | 0 | 0 | 0 | 0 | 0 | 0 | 0 | 0 | 0 | 0 | 0 | 0 | 0 | 0 | 0
Load_13 | 0 | 0 | 0 | 0 | 0 | 0 | 0 | 0 | 0 | 0 | 0 | 0 | 0 | 0 | 0 | 0 | 0 | 0 | 0 | 0 | 0 | 0 | 0 | 0 | 0 | 0 | 0 | 0 | 0 | 0 | 0 | 0 | 0 | 0 | 0 | 0 | 0 | 0 | 0 | 0 | 0 | 0 | 0 | 0 | 0 | 0 | 0 | 0 | 0 | 0 | 0 | 0 | 0 | 0 | 0 | 0 | 0 | 0 | 0 | 0 | 0 | 0 | 0 | 0 | 0 | 0 | 0 | 0 | 0 | 0 | 0 | 0 | 0 | 0 | 0 | 0 | 0 | 0 | 0 | 0 | 0 | 0 | 0 | 0 | 0 | 0 | 0 | 0 | 0 | 0 | 0 | 0 | 0 | 0 | 0 | 0
Load_14 | 0 | 0 | 0 | 0 | 0 | 0 | 0 | 0 | 0 | 0 | 0 | 0 | 0 | 0 | 0 | 0 | 0 | 0 | 0 | 0 | 0 | 0 | 0 | 0 | 0 | 0 | 0 | 0 | 0 | 0 | 0 | 0 | 0 | 0 | 0 | 0 | 0 | 0 | 0 | 0 | 0 | 0 | 0 | 0 | 0 | 0 | 0 | 0 | 0 | 0 | 0 | 0 | 0 | 0 | 0 | 0 | 0 | 0 | 0 | 0 | 0 | 0 | 0 | 0 | 0 | 0 | 0 | 0 | 0 | 0 | 0 | 0 | 0 | 0 | 0 | 0 | 0 | 0 | 0 | 0 | 0 | 0 | 0 | 0 | 0 | 0 | 0 | 0 | 0 | 0 | 0 | 0 | 0 | 0 | 0 | 0
Load_15 | 0 | 0 | 0 | 0 | 0 | 0 | 0 | 0 | 0 | 0 | 0 | 0 | 0 | 0 | 0 | 0 | 0 | 0 | 0 | 0 | 0 | 0 | 0 | 0 | 0 | 0 | 0 | 0 | 0 | 0 | 0 | 0 | 0 | 0 | 0 | 0 | 0 | 0 | 0 | 0 | 0 | 0 | 0 | 0 | 0 | 0 | 0 | 0 | 0 | 0 | 0 | 0 | 0 | 0 | 0 | 0 | 0 | 0 | 0 | 0 | 0 | 0 | 0 | 0 | 0 | 0 | 0 | 0 | 0 | 0 | 0 | 0 | 0 | 0 | 0 | 0 | 0 | 0 | 0 | 0 | 0 | 0 | 0 | 0 | 0 | 0 | 0 | 0 | 0 | 0 | 0 | 0 | 0 | 0 | 0 | 0
Load_16 | 0 | 0 | 0 | 0 | 0 | 0 | 0 | 0 | 0 | 0 | 0 | 0 | 0 | 0 | 0 | 0 | 0 | 0 | 0 | 0 | 0 | 0 | 0 | 0 | 0 | 0 | 0 | 0 | 0 | 0 | 0 | 0 | 0 | 0 | 0 | 0 | 0 | 0 | 0 | 0 | 0 | 0 | 0 | 0 | 0 | 0 | 0 | 0 | 0 | 0 | 0 | 0 | 0 | 0 | 0 | 0 | 0 | 0 | 0 | 0 | 0 | 0 | 0 | 0 | 0 | 0 | 0 | 0 | 0 | 0 | 0 | 0 | 0 | 0 | 0 | 0 | 0 | 0 | 0 | 0 | 0 | 0 | 0 | 0 | 0 | 0 | 0 | 0 | 0 | 0 | 0 | 0 | 0 | 0 | 0 | 0
Load_17 | 0 | 0 | 0 | 0 | 0 | 0 | 0 | 0 | 0 | 0 | 0 | 0 | 0 | 0 | 0 | 0 | 0 | 0 | 0 | 0 | 0 | 0 | 0 | 0 | 0 | 0 | 0 | 0 | 0 | 0 | 0 | 0 | 0 | 0 | 0 | 0 | 0 | 0 | 0 | 0 | 0 | 0 | 0 | 0 | 0 | 0 | 0 | 0 | 0 | 0 | 0 | 0 | 0 | 0 | 0 | 0 | 0 | 0 | 0 | 0 | 0 | 0 | 0 | 0 | 0 | 0 | 0 | 0 | 0 | 0 | 0 | 0 | 0 | 0 | 0 | 0 | 0 | 0 | 0 | 0 | 0 | 0 | 0 | 0 | 0 | 0 | 0 | 0 | 0 | 0 | 0 | 0 | 0 | 0 | 0 | 0
Load_18 | 0 | 0 | 0 | 0 | 0 | 0 | 0 | 0 | 0 | 0 | 0 | 0 | 0 | 0 | 0 | 0 | 0 | 0 | 0 | 0 | 0 | 0 | 0 | 0 | 0 | 0 | 0 | 0 | 0 | 0 | 0 | 0 | 0 | 0 | 0 | 0 | 0 | 0 | 0 | 0 | 0 | 0 | 0 | 0 | 0 | 0 | 0 | 0 | 0 | 0 | 0 | 0 | 0 | 0 | 0 | 0 | 0 | 0 | 0 | 0 | 0 | 0 | 0 | 0 | 0 | 0 | 0 | 0 | 0 | 0 | 0 | 0 | 0 | 0 | 0 | 0 | 0 | 0 | 0 | 0 | 0 | 0 | 0 | 0 | 0 | 0 | 0 | 0 | 0 | 0 | 0 | 0 | 0 | 0 | 0 | 0
Load_19 | 0 | 0 | 0 | 0 | 0 | 0 | 0 | 0 | 0 | 0 | 0 | 0 | 0 | 0 | 0 | 0 | 0 | 0 | 0 | 0 | 0 | 0 | 0 | 0 | 0 | 0 | 0 | 0 | 0 | 0 | 0 | 0 | 0 | 0 | 0 | 0 | 0 | 0 | 0 | 0 | 0 | 0 | 0 | 0 | 0 | 0 | 0 | 0 | 0 | 0 | 0 | 0 | 0 | 0 | 0 | 0 | 0 | 0 | 0 | 0 | 0 | 0 | 0 | 0 | 0 | 0 | 0 | 0 | 0 | 0 | 0 | 0 | 0 | 0 | 0 | 0 | 0 | 0 | 0 | 0 | 0 | 0 | 0 | 0 | 0 | 0 | 0 | 0 | 0 | 0 | 0 | 0 | 0 | 0 | 0 | 0
Load_20 | 0 | 0 | 0 | 0 | 0 | 0 | 0 | 0 | 0 | 0 | 0 | 0 | 0 | 0 | 0 | 0 | 0 | 0 | 0 | 0 | 0 | 0 | 0 | 0 | 0 | 0 | 0 | 0 | 0 | 0 | 0 | 0 | 0 | 0 | 0 | 0 | 0 | 0 | 0 | 0 | 0 | 0 | 0 | 0 | 0 | 0 | 0 | 0 | 0 | 0 | 0 | 0 | 0 | 0 | 0 | 0 | 0 | 0 | 0 | 0 | 0 | 0 | 0 | 0 | 0 | 0 | 0 | 0 | 0 | 0 | 0 | 0 | 0 | 0 | 0 | 0 | 0 | 0 | 0 | 0 | 0 | 0 | 0 | 0 | 0 | 0 | 0 | 0 | 0 | 0 | 0 | 0 | 0 | 0 | 0 | 0
Load_21 | 0 | 0 | 0 | 0 | 0 | 0 | 0 | 0 | 0 | 0 | 0 | 0 | 0 | 0 | 0 | 0 | 0 | 0 | 0 | 0 | 0 | 0 | 0 | 0 | 0 | 0 | 0 | 0 | 0 | 0 | 0 | 0 | 0 | 0 | 0 | 0 | 0 | 0 | 0 | 0 | 0 | 0 | 0 | 0 | 0 | 0 | 0 | 0 | 0 | 0 | 0 | 0 | 0 | 0 | 0 | 0 | 0 | 0 | 0 | 0 | 0 | 0 | 0 | 0 | 0 | 0 | 0 | 0 | 0 | 0 | 0 | 0 | 0 | 0 | 0 | 0 | 0 | 0 | 0 | 0 | 0 | 0 | 0 | 0 | 0 | 0 | 0 | 0 | 0 | 0 | 0 | 0 | 0 | 0 | 0 | 0
Load_22 | 0 | 0 | 0 | 0 | 0 | 0 | 0 | 0 | 0 | 0 | 0 | 0 | 0 | 0 | 0 | 0 | 0 | 0 | 0 | 0 | 0 | 0 | 0 | 0 | 0 | 0 | 0 | 0 | 0 | 0 | 0 | 0 | 0 | 0 | 0 | 0 | 0 | 0 | 0 | 0 | 0 | 0 | 0 | 0 | 0 | 0 | 0 | 0 | 0 | 0 | 0 | 0 | 0 | 0 | 0 | 0 | 0 | 0 | 0 | 0 | 0 | 0 | 0 | 0 | 0 | 0 | 0 | 0 | 0 | 0 | 0 | 0 | 0 | 0 | 0 | 0 | 0 | 0 | 0 | 0 | 0 | 0 | 0 | 0 | 0 | 0 | 0 | 0 | 0 | 0 | 0 | 0 | 0 | 0 | 0 | 0
Load_23 | 0 | 0 | 0 | 0 | 0 | 0 | 0 | 0 | 0 | 0 | 0 | 0 | 0 | 0 | 0 | 0 | 0 | 0 | 0 | 0 | 0 | 0 | 0 | 0 | 0 | 0 | 0 | 0 | 0 | 0 | 0 | 0 | 0 | 0 | 0 | 0 | 0 | 0 | 0 | 0 | 0 | 0 | 0 | 0 | 0 | 0 | 0 | 0 | 0 | 0 | 0 | 0 | 0 | 0 | 0 | 0 | 0 | 0 | 0 | 0 | 0 | 0 | 0 | 0 | 0 | 0 | 0 | 0 | 0 | 0 | 0 | 0 | 0 | 0 | 0 | 0 | 0 | 0 | 0 | 0 | 0 | 0 | 0 | 0 | 0 | 0 | 0 | 0 | 0 | 0 | 0 | 0 | 0 | 0 | 0 | 0
Load_24 | 0 | 0 | 0 | 0 | 0 | 0 | 0 | 0 | 0 | 0 | 0 | 0 | 0 | 0 | 0 | 0 | 0 | 0 | 0 | 0 | 0 | 0 | 0 | 0 | 0 | 0 | 0 | 0 | 0 | 0 | 0 | 0 | 0 | 0 | 0 | 0 | 0 | 0 | 0 | 0 | 0 | 0 | 0 | 0 | 0 | 0 | 0 | 0 | 0 | 0 | 0 | 0 | 0 | 0 | 0 | 0 | 0 | 0 | 0 | 0 | 0 | 0 | 0 | 0 | 0 | 0 | 0 | 0 | 0 | 0 | 0 | 0 | 0 | 0 | 0 | 0 | 0 | 0 | 0 | 0 | 0 | 0 | 0 | 0 | 0 | 0 | 0 | 0 | 0 | 0 | 0 | 0 | 0 | 0 | 0 | 0
Load_25 | 0 | 0 | 0 | 0 | 0 | 0 | 0 | 0 | 0 | 0 | 0 | 0 | 0 | 0 | 0 | 0 | 0 | 0 | 0 | 0 | 0 | 0 | 0 | 0 | 0 | 0 | 0 | 0 | 0 | 0 | 0 | 0 | 0 | 0 | 0 | 0 | 0 | 0 | 0 | 0 | 0 | 0 | 0 | 0 | 0 | 0 | 0 | 0 | 0 | 0 | 0 | 0 | 0 | 0 | 0 | 0 | 0 | 0 | 0 | 0 | 0 | 0 | 0 | 0 | 0 | 0 | 0 | 0 | 0 | 0 | 0 | 0 | 0 | 0 | 0 | 0 | 0 | 0 | 0 | 0 | 0 | 0 | 0 | 0 | 0 | 0 | 0 | 0 | 0 | 0 | 0 | 0 | 0 | 0 | 0 | 0
Load_26 | 0 | 0 | 0 | 0 | 0 | 0 | 0 | 0 | 0 | 0 | 0 | 0 | 0 | 0 | 0 | 0 | 0 | 0 | 0 | 0 | 0 | 0 | 0 | 0 | 0 | 0 | 0 | 0 | 0 | 0 | 0 | 0 | 0 | 0 | 0 | 0 | 0 | 0 | 0 | 0 | 0 | 0 | 0 | 0 | 0 | 0 | 0 | 0 | 0 | 0 | 0 | 0 | 0 | 0 | 0 | 0 | 0 | 0 | 0 | 0 | 0 | 0 | 0 | 0 | 0 | 0 | 0 | 0 | 0 | 0 | 0 | 0 | 0 | 0 | 0 | 0 | 0 | 0 | 0 | 0 | 0 | 0 | 0 | 0 | 0 | 0 | 0 | 0 | 0 | 0 | 0 | 0 | 0 | 0 | 0 | 0
Load_27 | 0 | 0 | 0 | 0 | 0 | 0 | 0 | 0 | 0 | 0 | 0 | 0 | 0 | 0 | 0 | 0 | 0 | 0 | 0 | 0 | 0 | 0 | 0 | 0 | 0 | 0 | 0 | 0 | 0 | 0 | 0 | 0 | 0 | 0 | 0 | 0 | 0 | 0 | 0 | 0 | 0 | 0 | 0 | 0 | 0 | 0 | 0 | 0 | 0 | 0 | 0 | 0 | 0 | 0 | 0 | 0 | 0 | 0 | 0 | 0 | 0 | 0 | 0 | 0 | 0 | 0 | 0 | 0 | 0 | 0 | 0 | 0 | 0 | 0 | 0 | 0 | 0 | 0 | 0 | 0 | 0 | 0 | 0 | 0 | 0 | 0 | 0 | 0 | 0 | 0 | 0 | 0 | 0 | 0 | 0 | 0
Load_28 | 0 | 0 | 0 | 0 | 0 | 0 | 0 | 0 | 0 | 0 | 0 | 0 | 0 | 0 | 0 | 0 | 0 | 0 | 0 | 0 | 0 | 0 | 0 | 0 | 0 | 0 | 0 | 0 | 0 | 0 | 0 | 0 | 0 | 0 | 0 | 0 | 0 | 0 | 0 | 0 | 0 | 0 | 0 | 0 | 0 | 0 | 0 | 0 | 0 | 0 | 0 | 0 | 0 | 0 | 0 | 0 | 0 | 0 | 0 | 0 | 0 | 0 | 0 | 0 | 0 | 0 | 0 | 0 | 0 | 0 | 0 | 0 | 0 | 0 | 0 | 0 | 0 | 0 | 0 | 0 | 0 | 0 | 0 | 0 | 0 | 0 | 0 | 0 | 0 | 0 | 0 | 0 | 0 | 0 | 0 | 0
Load_29 | 0 | 0 | 0 | 0 | 0 | 0 | 0 | 0 | 0 | 0 | 0 | 0 | 0 | 0 | 0 | 0 | 0 | 0 | 0 | 0 | 0 | 0 | 0 | 0 | 0 | 0 | 0 | 0 | 0 | 0 | 0 | 0 | 0 | 0 | 0 | 0 | 0 | 0 | 0 | 0 | 0 | 0 | 0 | 0 | 0 | 0 | 0 | 0 | 0 | 0 | 0 | 0 | 0 | 0 | 0 | 0 | 0 | 0 | 0 | 0 | 0 | 0 | 0 | 0 | 0 | 0 | 0 | 0 | 0 | 0 | 0 | 0 | 0 | 0 | 0 | 0 | 0 | 0 | 0 | 0 | 0 | 0 | 0 | 0 | 0 | 0 | 0 | 0 | 0 | 0 | 0 | 0 | 0 | 0 | 0 | 0
Load_30 | 0 | 0 | 0 | 0 | 0 | 0 | 0 | 0 | 0 | 0 | 0 | 0 | 0 | 0 | 0 | 0 | 0 | 0 | 0 | 0 | 0 | 0 | 0 | 0 | 0 | 0 | 0 | 0 | 0 | 0 | 0 | 0 | 0 | 0 | 0 | 0 | 0 | 0 | 0 | 0 | 0 | 0 | 0 | 0 | 0 | 0 | 0 | 0 | 0 | 0 | 0 | 0 | 0 | 0 | 0 | 0 | 0 | 0 | 0 | 0 | 0 | 0 | 0 | 0 | 0 | 0 | 0 | 0 | 0 | 0 | 0 | 0 | 0 | 0 | 0 | 0 | 0 | 0 | 0 | 0 | 0 | 0 | 0 | 0 | 0 | 0 | 0 | 0 | 0 | 0 | 0 | 0 | 0 | 0 | 0 | 0

## LevelC_抽水蓄能水库电量
抽蓄电站编号 | 时段1 | 时段2 | 时段3 | 时段4 | 时段5 | 时段6 | 时段7 | 时段8 | 时段9 | 时段10 | 时段11 | 时段12 | 时段13 | 时段14 | 时段15 | 时段16 | 时段17 | 时段18 | 时段19 | 时段20 | 时段21 | 时段22 | 时段23 | 时段24 | 时段25 | 时段26 | 时段27 | 时段28 | 时段29 | 时段30 | 时段31 | 时段32 | 时段33 | 时段34 | 时段35 | 时段36 | 时段37 | 时段38 | 时段39 | 时段40 | 时段41 | 时段42 | 时段43 | 时段44 | 时段45 | 时段46 | 时段47 | 时段48 | 时段49 | 时段50 | 时段51 | 时段52 | 时段53 | 时段54 | 时段55 | 时段56 | 时段57 | 时段58 | 时段59 | 时段60 | 时段61 | 时段62 | 时段63 | 时段64 | 时段65 | 时段66 | 时段67 | 时段68 | 时段69 | 时段70 | 时段71 | 时段72 | 时段73 | 时段74 | 时段75 | 时段76 | 时段77 | 时段78 | 时段79 | 时段80 | 时段81 | 时段82 | 时段83 | 时段84 | 时段85 | 时段86 | 时段87 | 时段88 | 时段89 | 时段90 | 时段91 | 时段92 | 时段93 | 时段94 | 时段95 | 时段96
id | t1 | t2 | t3 | t4 | t5 | t6 | t7 | t8 | t9 | t10 | t11 | t12 | t13 | t14 | t15 | t16 | t17 | t18 | t19 | t20 | t21 | t22 | t23 | t24 | t25 | t26 | t27 | t28 | t29 | t30 | t31 | t32 | t33 | t34 | t35 | t36 | t37 | t38 | t39 | t40 | t41 | t42 | t43 | t44 | t45 | t46 | t47 | t48 | t49 | t50 | t51 | t52 | t53 | t54 | t55 | t56 | t57 | t58 | t59 | t60 | t61 | t62 | t63 | t64 | t65 | t66 | t67 | t68 | t69 | t70 | t71 | t72 | t73 | t74 | t75 | t76 | t77 | t78 | t79 | t80 | t81 | t82 | t83 | t84 | t85 | t86 | t87 | t88 | t89 | t90 | t91 | t92 | t93 | t94 | t95 | t96
str | float64 | float64 | float64 | float64 | float64 | float64 | float64 | float64 | float64 | float64 | float64 | float64 | float64 | float64 | float64 | float64 | float64 | float64 | float64 | float64 | float64 | float64 | float64 | float64 | float64 | float64 | float64 | float64 | float64 | float64 | float64 | float64 | float64 | float64 | float64 | float64 | float64 | float64 | float64 | float64 | float64 | float64 | float64 | float64 | float64 | float64 | float64 | float64 | float64 | float64 | float64 | float64 | float64 | float64 | float64 | float64 | float64 | float64 | float64 | float64 | float64 | float64 | float64 | float64 | float64 | float64 | float64 | float64 | float64 | float64 | float64 | float64 | float64 | float64 | float64 | float64 | float64 | float64 | float64 | float64 | float64 | float64 | float64 | float64 | float64 | float64 | float64 | float64 | float64 | float64 | float64 | float64 | float64 | float64 | float64 | float64
Pump_1 | 0 | 0 | 0 | 0 | 0 | 0 | 0 | 0 | 0 | 0 | 0 | 0 | 0 | 0 | 0 | 0 | 0 | 0 | 0 | 0 | 0 | 0 | 0 | 0 | 0 | 0 | 0 | 0 | 0 | 0 | 0 | 0 | 0 | 0 | 0 | 0 | 0 | 0 | 0 | 0 | 0 | 0 | 0 | 0 | 0 | 0 | 0 | 0 | 0 | 0 | 0 | 0 | 0 | 0 | 0 | 0 | 0 | 0 | 0 | 0 | 0 | 0 | 0 | 0 | 0 | 0 | 0 | 0 | 0 | 0 | 0 | 0 | 0 | 0 | 0 | 0 | 0 | 0 | 0 | 0 | 0 | 0 | 0 | 0 | 0 | 0 | 0 | 0 | 0 | 0 | 0 | 0 | 0 | 0 | 0 | 0
Pump_2 | 0 | 0 | 0 | 0 | 0 | 0 | 0 | 0 | 0 | 0 | 0 | 0 | 0 | 0 | 0 | 0 | 0 | 0 | 0 | 0 | 0 | 0 | 0 | 0 | 0 | 0 | 0 | 0 | 0 | 0 | 0 | 0 | 0 | 0 | 0 | 0 | 0 | 0 | 0 | 0 | 0 | 0 | 0 | 0 | 0 | 0 | 0 | 0 | 0 | 0 | 0 | 0 | 0 | 0 | 0 | 0 | 0 | 0 | 0 | 0 | 0 | 0 | 0 | 0 | 0 | 0 | 0 | 0 | 0 | 0 | 0 | 0 | 0 | 0 | 0 | 0 | 0 | 0 | 0 | 0 | 0 | 0 | 0 | 0 | 0 | 0 | 0 | 0 | 0 | 0 | 0 | 0 | 0 | 0 | 0 | 0
Pump_3 | 0 | 0 | 0 | 0 | 0 | 0 | 0 | 0 | 0 | 0 | 0 | 0 | 0 | 0 | 0 | 0 | 0 | 0 | 0 | 0 | 0 | 0 | 0 | 0 | 0 | 0 | 0 | 0 | 0 | 0 | 0 | 0 | 0 | 0 | 0 | 0 | 0 | 0 | 0 | 0 | 0 | 0 | 0 | 0 | 0 | 0 | 0 | 0 | 0 | 0 | 0 | 0 | 0 | 0 | 0 | 0 | 0 | 0 | 0 | 0 | 0 | 0 | 0 | 0 | 0 | 0 | 0 | 0 | 0 | 0 | 0 | 0 | 0 | 0 | 0 | 0 | 0 | 0 | 0 | 0 | 0 | 0 | 0 | 0 | 0 | 0 | 0 | 0 | 0 | 0 | 0 | 0 | 0 | 0 | 0 | 0

## LevelC_抽水蓄能开始抽水标志
抽蓄电站编号 | 时段1 | 时段2 | 时段3 | 时段4 | 时段5 | 时段6 | 时段7 | 时段8 | 时段9 | 时段10 | 时段11 | 时段12 | 时段13 | 时段14 | 时段15 | 时段16 | 时段17 | 时段18 | 时段19 | 时段20 | 时段21 | 时段22 | 时段23 | 时段24 | 时段25 | 时段26 | 时段27 | 时段28 | 时段29 | 时段30 | 时段31 | 时段32 | 时段33 | 时段34 | 时段35 | 时段36 | 时段37 | 时段38 | 时段39 | 时段40 | 时段41 | 时段42 | 时段43 | 时段44 | 时段45 | 时段46 | 时段47 | 时段48 | 时段49 | 时段50 | 时段51 | 时段52 | 时段53 | 时段54 | 时段55 | 时段56 | 时段57 | 时段58 | 时段59 | 时段60 | 时段61 | 时段62 | 时段63 | 时段64 | 时段65 | 时段66 | 时段67 | 时段68 | 时段69 | 时段70 | 时段71 | 时段72 | 时段73 | 时段74 | 时段75 | 时段76 | 时段77 | 时段78 | 时段79 | 时段80 | 时段81 | 时段82 | 时段83 | 时段84 | 时段85 | 时段86 | 时段87 | 时段88 | 时段89 | 时段90 | 时段91 | 时段92 | 时段93 | 时段94 | 时段95 | 时段96
id | t1 | t2 | t3 | t4 | t5 | t6 | t7 | t8 | t9 | t10 | t11 | t12 | t13 | t14 | t15 | t16 | t17 | t18 | t19 | t20 | t21 | t22 | t23 | t24 | t25 | t26 | t27 | t28 | t29 | t30 | t31 | t32 | t33 | t34 | t35 | t36 | t37 | t38 | t39 | t40 | t41 | t42 | t43 | t44 | t45 | t46 | t47 | t48 | t49 | t50 | t51 | t52 | t53 | t54 | t55 | t56 | t57 | t58 | t59 | t60 | t61 | t62 | t63 | t64 | t65 | t66 | t67 | t68 | t69 | t70 | t71 | t72 | t73 | t74 | t75 | t76 | t77 | t78 | t79 | t80 | t81 | t82 | t83 | t84 | t85 | t86 | t87 | t88 | t89 | t90 | t91 | t92 | t93 | t94 | t95 | t96
str | int32 | int32 | int32 | int32 | int32 | int32 | int32 | int32 | int32 | int32 | int32 | int32 | int32 | int32 | int32 | int32 | int32 | int32 | int32 | int32 | int32 | int32 | int32 | int32 | int32 | int32 | int32 | int32 | int32 | int32 | int32 | int32 | int32 | int32 | int32 | int32 | int32 | int32 | int32 | int32 | int32 | int32 | int32 | int32 | int32 | int32 | int32 | int32 | int32 | int32 | int32 | int32 | int32 | int32 | int32 | int32 | int32 | int32 | int32 | int32 | int32 | int32 | int32 | int32 | int32 | int32 | int32 | int32 | int32 | int32 | int32 | int32 | int32 | int32 | int32 | int32 | int32 | int32 | int32 | int32 | int32 | int32 | int32 | int32 | int32 | int32 | int32 | int32 | int32 | int32 | int32 | int32 | int32 | int32 | int32 | int32
Pump_1 | 0 | 0 | 0 | 0 | 0 | 0 | 0 | 0 | 0 | 0 | 0 | 0 | 0 | 0 | 0 | 0 | 0 | 0 | 0 | 0 | 0 | 0 | 0 | 0 | 0 | 0 | 0 | 0 | 0 | 0 | 0 | 0 | 0 | 0 | 0 | 0 | 0 | 0 | 0 | 0 | 0 | 0 | 0 | 0 | 0 | 0 | 0 | 0 | 0 | 0 | 0 | 0 | 0 | 0 | 0 | 0 | 0 | 0 | 0 | 0 | 0 | 0 | 0 | 0 | 0 | 0 | 0 | 0 | 0 | 0 | 0 | 0 | 0 | 0 | 0 | 0 | 0 | 0 | 0 | 0 | 0 | 0 | 0 | 0 | 0 | 0 | 0 | 0 | 0 | 0 | 0 | 0 | 0 | 0 | 0 | 0
Pump_2 | 0 | 0 | 0 | 0 | 0 | 0 | 0 | 0 | 0 | 0 | 0 | 0 | 0 | 0 | 0 | 0 | 0 | 0 | 0 | 0 | 0 | 0 | 0 | 0 | 0 | 0 | 0 | 0 | 0 | 0 | 0 | 0 | 0 | 0 | 0 | 0 | 0 | 0 | 0 | 0 | 0 | 0 | 0 | 0 | 0 | 0 | 0 | 0 | 0 | 0 | 0 | 0 | 0 | 0 | 0 | 0 | 0 | 0 | 0 | 0 | 0 | 0 | 0 | 0 | 0 | 0 | 0 | 0 | 0 | 0 | 0 | 0 | 0 | 0 | 0 | 0 | 0 | 0 | 0 | 0 | 0 | 0 | 0 | 0 | 0 | 0 | 0 | 0 | 0 | 0 | 0 | 0 | 0 | 0 | 0 | 0
Pump_3 | 0 | 0 | 0 | 0 | 0 | 0 | 0 | 0 | 0 | 0 | 0 | 0 | 0 | 0 | 0 | 0 | 0 | 0 | 0 | 0 | 0 | 0 | 0 | 0 | 0 | 0 | 0 | 0 | 0 | 0 | 0 | 0 | 0 | 0 | 0 | 0 | 0 | 0 | 0 | 0 | 0 | 0 | 0 | 0 | 0 | 0 | 0 | 0 | 0 | 0 | 0 | 0 | 0 | 0 | 0 | 0 | 0 | 0 | 0 | 0 | 0 | 0 | 0 | 0 | 0 | 0 | 0 | 0 | 0 | 0 | 0 | 0 | 0 | 0 | 0 | 0 | 0 | 0 | 0 | 0 | 0 | 0 | 0 | 0 | 0 | 0 | 0 | 0 | 0 | 0 | 0 | 0 | 0 | 0 | 0 | 0

## LevelC_抽水蓄能开始发电标志
抽蓄电站编号 | 时段1 | 时段2 | 时段3 | 时段4 | 时段5 | 时段6 | 时段7 | 时段8 | 时段9 | 时段10 | 时段11 | 时段12 | 时段13 | 时段14 | 时段15 | 时段16 | 时段17 | 时段18 | 时段19 | 时段20 | 时段21 | 时段22 | 时段23 | 时段24 | 时段25 | 时段26 | 时段27 | 时段28 | 时段29 | 时段30 | 时段31 | 时段32 | 时段33 | 时段34 | 时段35 | 时段36 | 时段37 | 时段38 | 时段39 | 时段40 | 时段41 | 时段42 | 时段43 | 时段44 | 时段45 | 时段46 | 时段47 | 时段48 | 时段49 | 时段50 | 时段51 | 时段52 | 时段53 | 时段54 | 时段55 | 时段56 | 时段57 | 时段58 | 时段59 | 时段60 | 时段61 | 时段62 | 时段63 | 时段64 | 时段65 | 时段66 | 时段67 | 时段68 | 时段69 | 时段70 | 时段71 | 时段72 | 时段73 | 时段74 | 时段75 | 时段76 | 时段77 | 时段78 | 时段79 | 时段80 | 时段81 | 时段82 | 时段83 | 时段84 | 时段85 | 时段86 | 时段87 | 时段88 | 时段89 | 时段90 | 时段91 | 时段92 | 时段93 | 时段94 | 时段95 | 时段96
id | t1 | t2 | t3 | t4 | t5 | t6 | t7 | t8 | t9 | t10 | t11 | t12 | t13 | t14 | t15 | t16 | t17 | t18 | t19 | t20 | t21 | t22 | t23 | t24 | t25 | t26 | t27 | t28 | t29 | t30 | t31 | t32 | t33 | t34 | t35 | t36 | t37 | t38 | t39 | t40 | t41 | t42 | t43 | t44 | t45 | t46 | t47 | t48 | t49 | t50 | t51 | t52 | t53 | t54 | t55 | t56 | t57 | t58 | t59 | t60 | t61 | t62 | t63 | t64 | t65 | t66 | t67 | t68 | t69 | t70 | t71 | t72 | t73 | t74 | t75 | t76 | t77 | t78 | t79 | t80 | t81 | t82 | t83 | t84 | t85 | t86 | t87 | t88 | t89 | t90 | t91 | t92 | t93 | t94 | t95 | t96
str | int32 | int32 | int32 | int32 | int32 | int32 | int32 | int32 | int32 | int32 | int32 | int32 | int32 | int32 | int32 | int32 | int32 | int32 | int32 | int32 | int32 | int32 | int32 | int32 | int32 | int32 | int32 | int32 | int32 | int32 | int32 | int32 | int32 | int32 | int32 | int32 | int32 | int32 | int32 | int32 | int32 | int32 | int32 | int32 | int32 | int32 | int32 | int32 | int32 | int32 | int32 | int32 | int32 | int32 | int32 | int32 | int32 | int32 | int32 | int32 | int32 | int32 | int32 | int32 | int32 | int32 | int32 | int32 | int32 | int32 | int32 | int32 | int32 | int32 | int32 | int32 | int32 | int32 | int32 | int32 | int32 | int32 | int32 | int32 | int32 | int32 | int32 | int32 | int32 | int32 | int32 | int32 | int32 | int32 | int32 | int32
Pump_1 | 0 | 0 | 0 | 0 | 0 | 0 | 0 | 0 | 0 | 0 | 0 | 0 | 0 | 0 | 0 | 0 | 0 | 0 | 0 | 0 | 0 | 0 | 0 | 0 | 0 | 0 | 0 | 0 | 0 | 0 | 0 | 0 | 0 | 0 | 0 | 0 | 0 | 0 | 0 | 0 | 0 | 0 | 0 | 0 | 0 | 0 | 0 | 0 | 0 | 0 | 0 | 0 | 0 | 0 | 0 | 0 | 0 | 0 | 0 | 0 | 0 | 0 | 0 | 0 | 0 | 0 | 0 | 0 | 0 | 0 | 0 | 0 | 0 | 0 | 0 | 0 | 0 | 0 | 0 | 0 | 0 | 0 | 0 | 0 | 0 | 0 | 0 | 0 | 0 | 0 | 0 | 0 | 0 | 0 | 0 | 0
Pump_2 | 0 | 0 | 0 | 0 | 0 | 0 | 0 | 0 | 0 | 0 | 0 | 0 | 0 | 0 | 0 | 0 | 0 | 0 | 0 | 0 | 0 | 0 | 0 | 0 | 0 | 0 | 0 | 0 | 0 | 0 | 0 | 0 | 0 | 0 | 0 | 0 | 0 | 0 | 0 | 0 | 0 | 0 | 0 | 0 | 0 | 0 | 0 | 0 | 0 | 0 | 0 | 0 | 0 | 0 | 0 | 0 | 0 | 0 | 0 | 0 | 0 | 0 | 0 | 0 | 0 | 0 | 0 | 0 | 0 | 0 | 0 | 0 | 0 | 0 | 0 | 0 | 0 | 0 | 0 | 0 | 0 | 0 | 0 | 0 | 0 | 0 | 0 | 0 | 0 | 0 | 0 | 0 | 0 | 0 | 0 | 0
Pump_3 | 0 | 0 | 0 | 0 | 0 | 0 | 0 | 0 | 0 | 0 | 0 | 0 | 0 | 0 | 0 | 0 | 0 | 0 | 0 | 0 | 0 | 0 | 0 | 0 | 0 | 0 | 0 | 0 | 0 | 0 | 0 | 0 | 0 | 0 | 0 | 0 | 0 | 0 | 0 | 0 | 0 | 0 | 0 | 0 | 0 | 0 | 0 | 0 | 0 | 0 | 0 | 0 | 0 | 0 | 0 | 0 | 0 | 0 | 0 | 0 | 0 | 0 | 0 | 0 | 0 | 0 | 0 | 0 | 0 | 0 | 0 | 0 | 0 | 0 | 0 | 0 | 0 | 0 | 0 | 0 | 0 | 0 | 0 | 0 | 0 | 0 | 0 | 0 | 0 | 0 | 0 | 0 | 0 | 0 | 0 | 0

## LevelC_抽水蓄能抽水状态
抽蓄电站编号 | 时段1 | 时段2 | 时段3 | 时段4 | 时段5 | 时段6 | 时段7 | 时段8 | 时段9 | 时段10 | 时段11 | 时段12 | 时段13 | 时段14 | 时段15 | 时段16 | 时段17 | 时段18 | 时段19 | 时段20 | 时段21 | 时段22 | 时段23 | 时段24 | 时段25 | 时段26 | 时段27 | 时段28 | 时段29 | 时段30 | 时段31 | 时段32 | 时段33 | 时段34 | 时段35 | 时段36 | 时段37 | 时段38 | 时段39 | 时段40 | 时段41 | 时段42 | 时段43 | 时段44 | 时段45 | 时段46 | 时段47 | 时段48 | 时段49 | 时段50 | 时段51 | 时段52 | 时段53 | 时段54 | 时段55 | 时段56 | 时段57 | 时段58 | 时段59 | 时段60 | 时段61 | 时段62 | 时段63 | 时段64 | 时段65 | 时段66 | 时段67 | 时段68 | 时段69 | 时段70 | 时段71 | 时段72 | 时段73 | 时段74 | 时段75 | 时段76 | 时段77 | 时段78 | 时段79 | 时段80 | 时段81 | 时段82 | 时段83 | 时段84 | 时段85 | 时段86 | 时段87 | 时段88 | 时段89 | 时段90 | 时段91 | 时段92 | 时段93 | 时段94 | 时段95 | 时段96
id | t1 | t2 | t3 | t4 | t5 | t6 | t7 | t8 | t9 | t10 | t11 | t12 | t13 | t14 | t15 | t16 | t17 | t18 | t19 | t20 | t21 | t22 | t23 | t24 | t25 | t26 | t27 | t28 | t29 | t30 | t31 | t32 | t33 | t34 | t35 | t36 | t37 | t38 | t39 | t40 | t41 | t42 | t43 | t44 | t45 | t46 | t47 | t48 | t49 | t50 | t51 | t52 | t53 | t54 | t55 | t56 | t57 | t58 | t59 | t60 | t61 | t62 | t63 | t64 | t65 | t66 | t67 | t68 | t69 | t70 | t71 | t72 | t73 | t74 | t75 | t76 | t77 | t78 | t79 | t80 | t81 | t82 | t83 | t84 | t85 | t86 | t87 | t88 | t89 | t90 | t91 | t92 | t93 | t94 | t95 | t96
str | int32 | int32 | int32 | int32 | int32 | int32 | int32 | int32 | int32 | int32 | int32 | int32 | int32 | int32 | int32 | int32 | int32 | int32 | int32 | int32 | int32 | int32 | int32 | int32 | int32 | int32 | int32 | int32 | int32 | int32 | int32 | int32 | int32 | int32 | int32 | int32 | int32 | int32 | int32 | int32 | int32 | int32 | int32 | int32 | int32 | int32 | int32 | int32 | int32 | int32 | int32 | int32 | int32 | int32 | int32 | int32 | int32 | int32 | int32 | int32 | int32 | int32 | int32 | int32 | int32 | int32 | int32 | int32 | int32 | int32 | int32 | int32 | int32 | int32 | int32 | int32 | int32 | int32 | int32 | int32 | int32 | int32 | int32 | int32 | int32 | int32 | int32 | int32 | int32 | int32 | int32 | int32 | int32 | int32 | int32 | int32
Pump_1 | 0 | 0 | 0 | 0 | 0 | 0 | 0 | 0 | 0 | 0 | 0 | 0 | 0 | 0 | 0 | 0 | 0 | 0 | 0 | 0 | 0 | 0 | 0 | 0 | 0 | 0 | 0 | 0 | 0 | 0 | 0 | 0 | 0 | 0 | 0 | 0 | 0 | 0 | 0 | 0 | 0 | 0 | 0 | 0 | 0 | 0 | 0 | 0 | 0 | 0 | 0 | 0 | 0 | 0 | 0 | 0 | 0 | 0 | 0 | 0 | 0 | 0 | 0 | 0 | 0 | 0 | 0 | 0 | 0 | 0 | 0 | 0 | 0 | 0 | 0 | 0 | 0 | 0 | 0 | 0 | 0 | 0 | 0 | 0 | 0 | 0 | 0 | 0 | 0 | 0 | 0 | 0 | 0 | 0 | 0 | 0
Pump_2 | 0 | 0 | 0 | 0 | 0 | 0 | 0 | 0 | 0 | 0 | 0 | 0 | 0 | 0 | 0 | 0 | 0 | 0 | 0 | 0 | 0 | 0 | 0 | 0 | 0 | 0 | 0 | 0 | 0 | 0 | 0 | 0 | 0 | 0 | 0 | 0 | 0 | 0 | 0 | 0 | 0 | 0 | 0 | 0 | 0 | 0 | 0 | 0 | 0 | 0 | 0 | 0 | 0 | 0 | 0 | 0 | 0 | 0 | 0 | 0 | 0 | 0 | 0 | 0 | 0 | 0 | 0 | 0 | 0 | 0 | 0 | 0 | 0 | 0 | 0 | 0 | 0 | 0 | 0 | 0 | 0 | 0 | 0 | 0 | 0 | 0 | 0 | 0 | 0 | 0 | 0 | 0 | 0 | 0 | 0 | 0
Pump_3 | 0 | 0 | 0 | 0 | 0 | 0 | 0 | 0 | 0 | 0 | 0 | 0 | 0 | 0 | 0 | 0 | 0 | 0 | 0 | 0 | 0 | 0 | 0 | 0 | 0 | 0 | 0 | 0 | 0 | 0 | 0 | 0 | 0 | 0 | 0 | 0 | 0 | 0 | 0 | 0 | 0 | 0 | 0 | 0 | 0 | 0 | 0 | 0 | 0 | 0 | 0 | 0 | 0 | 0 | 0 | 0 | 0 | 0 | 0 | 0 | 0 | 0 | 0 | 0 | 0 | 0 | 0 | 0 | 0 | 0 | 0 | 0 | 0 | 0 | 0 | 0 | 0 | 0 | 0 | 0 | 0 | 0 | 0 | 0 | 0 | 0 | 0 | 0 | 0 | 0 | 0 | 0 | 0 | 0 | 0 | 0

## LevelC_抽水蓄能发电状态
抽蓄电站编号 | 时段1 | 时段2 | 时段3 | 时段4 | 时段5 | 时段6 | 时段7 | 时段8 | 时段9 | 时段10 | 时段11 | 时段12 | 时段13 | 时段14 | 时段15 | 时段16 | 时段17 | 时段18 | 时段19 | 时段20 | 时段21 | 时段22 | 时段23 | 时段24 | 时段25 | 时段26 | 时段27 | 时段28 | 时段29 | 时段30 | 时段31 | 时段32 | 时段33 | 时段34 | 时段35 | 时段36 | 时段37 | 时段38 | 时段39 | 时段40 | 时段41 | 时段42 | 时段43 | 时段44 | 时段45 | 时段46 | 时段47 | 时段48 | 时段49 | 时段50 | 时段51 | 时段52 | 时段53 | 时段54 | 时段55 | 时段56 | 时段57 | 时段58 | 时段59 | 时段60 | 时段61 | 时段62 | 时段63 | 时段64 | 时段65 | 时段66 | 时段67 | 时段68 | 时段69 | 时段70 | 时段71 | 时段72 | 时段73 | 时段74 | 时段75 | 时段76 | 时段77 | 时段78 | 时段79 | 时段80 | 时段81 | 时段82 | 时段83 | 时段84 | 时段85 | 时段86 | 时段87 | 时段88 | 时段89 | 时段90 | 时段91 | 时段92 | 时段93 | 时段94 | 时段95 | 时段96
id | t1 | t2 | t3 | t4 | t5 | t6 | t7 | t8 | t9 | t10 | t11 | t12 | t13 | t14 | t15 | t16 | t17 | t18 | t19 | t20 | t21 | t22 | t23 | t24 | t25 | t26 | t27 | t28 | t29 | t30 | t31 | t32 | t33 | t34 | t35 | t36 | t37 | t38 | t39 | t40 | t41 | t42 | t43 | t44 | t45 | t46 | t47 | t48 | t49 | t50 | t51 | t52 | t53 | t54 | t55 | t56 | t57 | t58 | t59 | t60 | t61 | t62 | t63 | t64 | t65 | t66 | t67 | t68 | t69 | t70 | t71 | t72 | t73 | t74 | t75 | t76 | t77 | t78 | t79 | t80 | t81 | t82 | t83 | t84 | t85 | t86 | t87 | t88 | t89 | t90 | t91 | t92 | t93 | t94 | t95 | t96
str | int32 | int32 | int32 | int32 | int32 | int32 | int32 | int32 | int32 | int32 | int32 | int32 | int32 | int32 | int32 | int32 | int32 | int32 | int32 | int32 | int32 | int32 | int32 | int32 | int32 | int32 | int32 | int32 | int32 | int32 | int32 | int32 | int32 | int32 | int32 | int32 | int32 | int32 | int32 | int32 | int32 | int32 | int32 | int32 | int32 | int32 | int32 | int32 | int32 | int32 | int32 | int32 | int32 | int32 | int32 | int32 | int32 | int32 | int32 | int32 | int32 | int32 | int32 | int32 | int32 | int32 | int32 | int32 | int32 | int32 | int32 | int32 | int32 | int32 | int32 | int32 | int32 | int32 | int32 | int32 | int32 | int32 | int32 | int32 | int32 | int32 | int32 | int32 | int32 | int32 | int32 | int32 | int32 | int32 | int32 | int32
Pump_1 | 0 | 0 | 0 | 0 | 0 | 0 | 0 | 0 | 0 | 0 | 0 | 0 | 0 | 0 | 0 | 0 | 0 | 0 | 0 | 0 | 0 | 0 | 0 | 0 | 0 | 0 | 0 | 0 | 0 | 0 | 0 | 0 | 0 | 0 | 0 | 0 | 0 | 0 | 0 | 0 | 0 | 0 | 0 | 0 | 0 | 0 | 0 | 0 | 0 | 0 | 0 | 0 | 0 | 0 | 0 | 0 | 0 | 0 | 0 | 0 | 0 | 0 | 0 | 0 | 0 | 0 | 0 | 0 | 0 | 0 | 0 | 0 | 0 | 0 | 0 | 0 | 0 | 0 | 0 | 0 | 0 | 0 | 0 | 0 | 0 | 0 | 0 | 0 | 0 | 0 | 0 | 0 | 0 | 0 | 0 | 0
Pump_2 | 0 | 0 | 0 | 0 | 0 | 0 | 0 | 0 | 0 | 0 | 0 | 0 | 0 | 0 | 0 | 0 | 0 | 0 | 0 | 0 | 0 | 0 | 0 | 0 | 0 | 0 | 0 | 0 | 0 | 0 | 0 | 0 | 0 | 0 | 0 | 0 | 0 | 0 | 0 | 0 | 0 | 0 | 0 | 0 | 0 | 0 | 0 | 0 | 0 | 0 | 0 | 0 | 0 | 0 | 0 | 0 | 0 | 0 | 0 | 0 | 0 | 0 | 0 | 0 | 0 | 0 | 0 | 0 | 0 | 0 | 0 | 0 | 0 | 0 | 0 | 0 | 0 | 0 | 0 | 0 | 0 | 0 | 0 | 0 | 0 | 0 | 0 | 0 | 0 | 0 | 0 | 0 | 0 | 0 | 0 | 0
Pump_3 | 0 | 0 | 0 | 0 | 0 | 0 | 0 | 0 | 0 | 0 | 0 | 0 | 0 | 0 | 0 | 0 | 0 | 0 | 0 | 0 | 0 | 0 | 0 | 0 | 0 | 0 | 0 | 0 | 0 | 0 | 0 | 0 | 0 | 0 | 0 | 0 | 0 | 0 | 0 | 0 | 0 | 0 | 0 | 0 | 0 | 0 | 0 | 0 | 0 | 0 | 0 | 0 | 0 | 0 | 0 | 0 | 0 | 0 | 0 | 0 | 0 | 0 | 0 | 0 | 0 | 0 | 0 | 0 | 0 | 0 | 0 | 0 | 0 | 0 | 0 | 0 | 0 | 0 | 0 | 0 | 0 | 0 | 0 | 0 | 0 | 0 | 0 | 0 | 0 | 0 | 0 | 0 | 0 | 0 | 0 | 0

## LevelC_抽水蓄能停机状态
抽蓄电站编号 | 时段1 | 时段2 | 时段3 | 时段4 | 时段5 | 时段6 | 时段7 | 时段8 | 时段9 | 时段10 | 时段11 | 时段12 | 时段13 | 时段14 | 时段15 | 时段16 | 时段17 | 时段18 | 时段19 | 时段20 | 时段21 | 时段22 | 时段23 | 时段24 | 时段25 | 时段26 | 时段27 | 时段28 | 时段29 | 时段30 | 时段31 | 时段32 | 时段33 | 时段34 | 时段35 | 时段36 | 时段37 | 时段38 | 时段39 | 时段40 | 时段41 | 时段42 | 时段43 | 时段44 | 时段45 | 时段46 | 时段47 | 时段48 | 时段49 | 时段50 | 时段51 | 时段52 | 时段53 | 时段54 | 时段55 | 时段56 | 时段57 | 时段58 | 时段59 | 时段60 | 时段61 | 时段62 | 时段63 | 时段64 | 时段65 | 时段66 | 时段67 | 时段68 | 时段69 | 时段70 | 时段71 | 时段72 | 时段73 | 时段74 | 时段75 | 时段76 | 时段77 | 时段78 | 时段79 | 时段80 | 时段81 | 时段82 | 时段83 | 时段84 | 时段85 | 时段86 | 时段87 | 时段88 | 时段89 | 时段90 | 时段91 | 时段92 | 时段93 | 时段94 | 时段95 | 时段96
id | t1 | t2 | t3 | t4 | t5 | t6 | t7 | t8 | t9 | t10 | t11 | t12 | t13 | t14 | t15 | t16 | t17 | t18 | t19 | t20 | t21 | t22 | t23 | t24 | t25 | t26 | t27 | t28 | t29 | t30 | t31 | t32 | t33 | t34 | t35 | t36 | t37 | t38 | t39 | t40 | t41 | t42 | t43 | t44 | t45 | t46 | t47 | t48 | t49 | t50 | t51 | t52 | t53 | t54 | t55 | t56 | t57 | t58 | t59 | t60 | t61 | t62 | t63 | t64 | t65 | t66 | t67 | t68 | t69 | t70 | t71 | t72 | t73 | t74 | t75 | t76 | t77 | t78 | t79 | t80 | t81 | t82 | t83 | t84 | t85 | t86 | t87 | t88 | t89 | t90 | t91 | t92 | t93 | t94 | t95 | t96
str | int32 | int32 | int32 | int32 | int32 | int32 | int32 | int32 | int32 | int32 | int32 | int32 | int32 | int32 | int32 | int32 | int32 | int32 | int32 | int32 | int32 | int32 | int32 | int32 | int32 | int32 | int32 | int32 | int32 | int32 | int32 | int32 | int32 | int32 | int32 | int32 | int32 | int32 | int32 | int32 | int32 | int32 | int32 | int32 | int32 | int32 | int32 | int32 | int32 | int32 | int32 | int32 | int32 | int32 | int32 | int32 | int32 | int32 | int32 | int32 | int32 | int32 | int32 | int32 | int32 | int32 | int32 | int32 | int32 | int32 | int32 | int32 | int32 | int32 | int32 | int32 | int32 | int32 | int32 | int32 | int32 | int32 | int32 | int32 | int32 | int32 | int32 | int32 | int32 | int32 | int32 | int32 | int32 | int32 | int32 | int32

## LevelC_抽水蓄能抽水功率
抽蓄电站编号 | 时段1 | 时段2 | 时段3 | 时段4 | 时段5 | 时段6 | 时段7 | 时段8 | 时段9 | 时段10 | 时段11 | 时段12 | 时段13 | 时段14 | 时段15 | 时段16 | 时段17 | 时段18 | 时段19 | 时段20 | 时段21 | 时段22 | 时段23 | 时段24 | 时段25 | 时段26 | 时段27 | 时段28 | 时段29 | 时段30 | 时段31 | 时段32 | 时段33 | 时段34 | 时段35 | 时段36 | 时段37 | 时段38 | 时段39 | 时段40 | 时段41 | 时段42 | 时段43 | 时段44 | 时段45 | 时段46 | 时段47 | 时段48 | 时段49 | 时段50 | 时段51 | 时段52 | 时段53 | 时段54 | 时段55 | 时段56 | 时段57 | 时段58 | 时段59 | 时段60 | 时段61 | 时段62 | 时段63 | 时段64 | 时段65 | 时段66 | 时段67 | 时段68 | 时段69 | 时段70 | 时段71 | 时段72 | 时段73 | 时段74 | 时段75 | 时段76 | 时段77 | 时段78 | 时段79 | 时段80 | 时段81 | 时段82 | 时段83 | 时段84 | 时段85 | 时段86 | 时段87 | 时段88 | 时段89 | 时段90 | 时段91 | 时段92 | 时段93 | 时段94 | 时段95 | 时段96
id | t1 | t2 | t3 | t4 | t5 | t6 | t7 | t8 | t9 | t10 | t11 | t12 | t13 | t14 | t15 | t16 | t17 | t18 | t19 | t20 | t21 | t22 | t23 | t24 | t25 | t26 | t27 | t28 | t29 | t30 | t31 | t32 | t33 | t34 | t35 | t36 | t37 | t38 | t39 | t40 | t41 | t42 | t43 | t44 | t45 | t46 | t47 | t48 | t49 | t50 | t51 | t52 | t53 | t54 | t55 | t56 | t57 | t58 | t59 | t60 | t61 | t62 | t63 | t64 | t65 | t66 | t67 | t68 | t69 | t70 | t71 | t72 | t73 | t74 | t75 | t76 | t77 | t78 | t79 | t80 | t81 | t82 | t83 | t84 | t85 | t86 | t87 | t88 | t89 | t90 | t91 | t92 | t93 | t94 | t95 | t96
str | float64 | float64 | float64 | float64 | float64 | float64 | float64 | float64 | float64 | float64 | float64 | float64 | float64 | float64 | float64 | float64 | float64 | float64 | float64 | float64 | float64 | float64 | float64 | float64 | float64 | float64 | float64 | float64 | float64 | float64 | float64 | float64 | float64 | float64 | float64 | float64 | float64 | float64 | float64 | float64 | float64 | float64 | float64 | float64 | float64 | float64 | float64 | float64 | float64 | float64 | float64 | float64 | float64 | float64 | float64 | float64 | float64 | float64 | float64 | float64 | float64 | float64 | float64 | float64 | float64 | float64 | float64 | float64 | float64 | float64 | float64 | float64 | float64 | float64 | float64 | float64 | float64 | float64 | float64 | float64 | float64 | float64 | float64 | float64 | float64 | float64 | float64 | float64 | float64 | float64 | float64 | float64 | float64 | float64 | float64 | float64
Pump_1 | 0 | 0 | 0 | 0 | 0 | 0 | 0 | 0 | 0 | 0 | 0 | 0 | 0 | 0 | 0 | 0 | 0 | 0 | 0 | 0 | 0 | 0 | 0 | 0 | 0 | 0 | 0 | 0 | 0 | 0 | 0 | 0 | 0 | 0 | 0 | 0 | 0 | 0 | 0 | 0 | 0 | 0 | 0 | 0 | 0 | 0 | 0 | 0 | 0 | 0 | 0 | 0 | 0 | 0 | 0 | 0 | 0 | 0 | 0 | 0 | 0 | 0 | 0 | 0 | 0 | 0 | 0 | 0 | 0 | 0 | 0 | 0 | 0 | 0 | 0 | 0 | 0 | 0 | 0 | 0 | 0 | 0 | 0 | 0 | 0 | 0 | 0 | 0 | 0 | 0 | 0 | 0 | 0 | 0 | 0 | 0
Pump_2 | 0 | 0 | 0 | 0 | 0 | 0 | 0 | 0 | 0 | 0 | 0 | 0 | 0 | 0 | 0 | 0 | 0 | 0 | 0 | 0 | 0 | 0 | 0 | 0 | 0 | 0 | 0 | 0 | 0 | 0 | 0 | 0 | 0 | 0 | 0 | 0 | 0 | 0 | 0 | 0 | 0 | 0 | 0 | 0 | 0 | 0 | 0 | 0 | 0 | 0 | 0 | 0 | 0 | 0 | 0 | 0 | 0 | 0 | 0 | 0 | 0 | 0 | 0 | 0 | 0 | 0 | 0 | 0 | 0 | 0 | 0 | 0 | 0 | 0 | 0 | 0 | 0 | 0 | 0 | 0 | 0 | 0 | 0 | 0 | 0 | 0 | 0 | 0 | 0 | 0 | 0 | 0 | 0 | 0 | 0 | 0
Pump_3 | 0 | 0 | 0 | 0 | 0 | 0 | 0 | 0 | 0 | 0 | 0 | 0 | 0 | 0 | 0 | 0 | 0 | 0 | 0 | 0 | 0 | 0 | 0 | 0 | 0 | 0 | 0 | 0 | 0 | 0 | 0 | 0 | 0 | 0 | 0 | 0 | 0 | 0 | 0 | 0 | 0 | 0 | 0 | 0 | 0 | 0 | 0 | 0 | 0 | 0 | 0 | 0 | 0 | 0 | 0 | 0 | 0 | 0 | 0 | 0 | 0 | 0 | 0 | 0 | 0 | 0 | 0 | 0 | 0 | 0 | 0 | 0 | 0 | 0 | 0 | 0 | 0 | 0 | 0 | 0 | 0 | 0 | 0 | 0 | 0 | 0 | 0 | 0 | 0 | 0 | 0 | 0 | 0 | 0 | 0 | 0

## LevelC_抽水蓄能发电功率
抽蓄电站编号 | 时段1 | 时段2 | 时段3 | 时段4 | 时段5 | 时段6 | 时段7 | 时段8 | 时段9 | 时段10 | 时段11 | 时段12 | 时段13 | 时段14 | 时段15 | 时段16 | 时段17 | 时段18 | 时段19 | 时段20 | 时段21 | 时段22 | 时段23 | 时段24 | 时段25 | 时段26 | 时段27 | 时段28 | 时段29 | 时段30 | 时段31 | 时段32 | 时段33 | 时段34 | 时段35 | 时段36 | 时段37 | 时段38 | 时段39 | 时段40 | 时段41 | 时段42 | 时段43 | 时段44 | 时段45 | 时段46 | 时段47 | 时段48 | 时段49 | 时段50 | 时段51 | 时段52 | 时段53 | 时段54 | 时段55 | 时段56 | 时段57 | 时段58 | 时段59 | 时段60 | 时段61 | 时段62 | 时段63 | 时段64 | 时段65 | 时段66 | 时段67 | 时段68 | 时段69 | 时段70 | 时段71 | 时段72 | 时段73 | 时段74 | 时段75 | 时段76 | 时段77 | 时段78 | 时段79 | 时段80 | 时段81 | 时段82 | 时段83 | 时段84 | 时段85 | 时段86 | 时段87 | 时段88 | 时段89 | 时段90 | 时段91 | 时段92 | 时段93 | 时段94 | 时段95 | 时段96
id | t1 | t2 | t3 | t4 | t5 | t6 | t7 | t8 | t9 | t10 | t11 | t12 | t13 | t14 | t15 | t16 | t17 | t18 | t19 | t20 | t21 | t22 | t23 | t24 | t25 | t26 | t27 | t28 | t29 | t30 | t31 | t32 | t33 | t34 | t35 | t36 | t37 | t38 | t39 | t40 | t41 | t42 | t43 | t44 | t45 | t46 | t47 | t48 | t49 | t50 | t51 | t52 | t53 | t54 | t55 | t56 | t57 | t58 | t59 | t60 | t61 | t62 | t63 | t64 | t65 | t66 | t67 | t68 | t69 | t70 | t71 | t72 | t73 | t74 | t75 | t76 | t77 | t78 | t79 | t80 | t81 | t82 | t83 | t84 | t85 | t86 | t87 | t88 | t89 | t90 | t91 | t92 | t93 | t94 | t95 | t96
str | float64 | float64 | float64 | float64 | float64 | float64 | float64 | float64 | float64 | float64 | float64 | float64 | float64 | float64 | float64 | float64 | float64 | float64 | float64 | float64 | float64 | float64 | float64 | float64 | float64 | float64 | float64 | float64 | float64 | float64 | float64 | float64 | float64 | float64 | float64 | float64 | float64 | float64 | float64 | float64 | float64 | float64 | float64 | float64 | float64 | float64 | float64 | float64 | float64 | float64 | float64 | float64 | float64 | float64 | float64 | float64 | float64 | float64 | float64 | float64 | float64 | float64 | float64 | float64 | float64 | float64 | float64 | float64 | float64 | float64 | float64 | float64 | float64 | float64 | float64 | float64 | float64 | float64 | float64 | float64 | float64 | float64 | float64 | float64 | float64 | float64 | float64 | float64 | float64 | float64 | float64 | float64 | float64 | float64 | float64 | float64
Pump_1 | 0 | 0 | 0 | 0 | 0 | 0 | 0 | 0 | 0 | 0 | 0 | 0 | 0 | 0 | 0 | 0 | 0 | 0 | 0 | 0 | 0 | 0 | 0 | 0 | 0 | 0 | 0 | 0 | 0 | 0 | 0 | 0 | 0 | 0 | 0 | 0 | 0 | 0 | 0 | 0 | 0 | 0 | 0 | 0 | 0 | 0 | 0 | 0 | 0 | 0 | 0 | 0 | 0 | 0 | 0 | 0 | 0 | 0 | 0 | 0 | 0 | 0 | 0 | 0 | 0 | 0 | 0 | 0 | 0 | 0 | 0 | 0 | 0 | 0 | 0 | 0 | 0 | 0 | 0 | 0 | 0 | 0 | 0 | 0 | 0 | 0 | 0 | 0 | 0 | 0 | 0 | 0 | 0 | 0 | 0 | 0
Pump_2 | 0 | 0 | 0 | 0 | 0 | 0 | 0 | 0 | 0 | 0 | 0 | 0 | 0 | 0 | 0 | 0 | 0 | 0 | 0 | 0 | 0 | 0 | 0 | 0 | 0 | 0 | 0 | 0 | 0 | 0 | 0 | 0 | 0 | 0 | 0 | 0 | 0 | 0 | 0 | 0 | 0 | 0 | 0 | 0 | 0 | 0 | 0 | 0 | 0 | 0 | 0 | 0 | 0 | 0 | 0 | 0 | 0 | 0 | 0 | 0 | 0 | 0 | 0 | 0 | 0 | 0 | 0 | 0 | 0 | 0 | 0 | 0 | 0 | 0 | 0 | 0 | 0 | 0 | 0 | 0 | 0 | 0 | 0 | 0 | 0 | 0 | 0 | 0 | 0 | 0 | 0 | 0 | 0 | 0 | 0 | 0
Pump_3 | 0 | 0 | 0 | 0 | 0 | 0 | 0 | 0 | 0 | 0 | 0 | 0 | 0 | 0 | 0 | 0 | 0 | 0 | 0 | 0 | 0 | 0 | 0 | 0 | 0 | 0 | 0 | 0 | 0 | 0 | 0 | 0 | 0 | 0 | 0 | 0 | 0 | 0 | 0 | 0 | 0 | 0 | 0 | 0 | 0 | 0 | 0 | 0 | 0 | 0 | 0 | 0 | 0 | 0 | 0 | 0 | 0 | 0 | 0 | 0 | 0 | 0 | 0 | 0 | 0 | 0 | 0 | 0 | 0 | 0 | 0 | 0 | 0 | 0 | 0 | 0 | 0 | 0 | 0 | 0 | 0 | 0 | 0 | 0 | 0 | 0 | 0 | 0 | 0 | 0 | 0 | 0 | 0 | 0 | 0 | 0

## LevelC_抽水蓄能运行功率
抽蓄电站编号 | 时段1 | 时段2 | 时段3 | 时段4 | 时段5 | 时段6 | 时段7 | 时段8 | 时段9 | 时段10 | 时段11 | 时段12 | 时段13 | 时段14 | 时段15 | 时段16 | 时段17 | 时段18 | 时段19 | 时段20 | 时段21 | 时段22 | 时段23 | 时段24 | 时段25 | 时段26 | 时段27 | 时段28 | 时段29 | 时段30 | 时段31 | 时段32 | 时段33 | 时段34 | 时段35 | 时段36 | 时段37 | 时段38 | 时段39 | 时段40 | 时段41 | 时段42 | 时段43 | 时段44 | 时段45 | 时段46 | 时段47 | 时段48 | 时段49 | 时段50 | 时段51 | 时段52 | 时段53 | 时段54 | 时段55 | 时段56 | 时段57 | 时段58 | 时段59 | 时段60 | 时段61 | 时段62 | 时段63 | 时段64 | 时段65 | 时段66 | 时段67 | 时段68 | 时段69 | 时段70 | 时段71 | 时段72 | 时段73 | 时段74 | 时段75 | 时段76 | 时段77 | 时段78 | 时段79 | 时段80 | 时段81 | 时段82 | 时段83 | 时段84 | 时段85 | 时段86 | 时段87 | 时段88 | 时段89 | 时段90 | 时段91 | 时段92 | 时段93 | 时段94 | 时段95 | 时段96
id | t1 | t2 | t3 | t4 | t5 | t6 | t7 | t8 | t9 | t10 | t11 | t12 | t13 | t14 | t15 | t16 | t17 | t18 | t19 | t20 | t21 | t22 | t23 | t24 | t25 | t26 | t27 | t28 | t29 | t30 | t31 | t32 | t33 | t34 | t35 | t36 | t37 | t38 | t39 | t40 | t41 | t42 | t43 | t44 | t45 | t46 | t47 | t48 | t49 | t50 | t51 | t52 | t53 | t54 | t55 | t56 | t57 | t58 | t59 | t60 | t61 | t62 | t63 | t64 | t65 | t66 | t67 | t68 | t69 | t70 | t71 | t72 | t73 | t74 | t75 | t76 | t77 | t78 | t79 | t80 | t81 | t82 | t83 | t84 | t85 | t86 | t87 | t88 | t89 | t90 | t91 | t92 | t93 | t94 | t95 | t96
str | float64 | float64 | float64 | float64 | float64 | float64 | float64 | float64 | float64 | float64 | float64 | float64 | float64 | float64 | float64 | float64 | float64 | float64 | float64 | float64 | float64 | float64 | float64 | float64 | float64 | float64 | float64 | float64 | float64 | float64 | float64 | float64 | float64 | float64 | float64 | float64 | float64 | float64 | float64 | float64 | float64 | float64 | float64 | float64 | float64 | float64 | float64 | float64 | float64 | float64 | float64 | float64 | float64 | float64 | float64 | float64 | float64 | float64 | float64 | float64 | float64 | float64 | float64 | float64 | float64 | float64 | float64 | float64 | float64 | float64 | float64 | float64 | float64 | float64 | float64 | float64 | float64 | float64 | float64 | float64 | float64 | float64 | float64 | float64 | float64 | float64 | float64 | float64 | float64 | float64 | float64 | float64 | float64 | float64 | float64 | float64
Pump_1 | 0 | 0 | 0 | 0 | 0 | 0 | 0 | 0 | 0 | 0 | 0 | 0 | 0 | 0 | 0 | 0 | 0 | 0 | 0 | 0 | 0 | 0 | 0 | 0 | 0 | 0 | 0 | 0 | 0 | 0 | 0 | 0 | 0 | 0 | 0 | 0 | 0 | 0 | 0 | 0 | 0 | 0 | 0 | 0 | 0 | 0 | 0 | 0 | 0 | 0 | 0 | 0 | 0 | 0 | 0 | 0 | 0 | 0 | 0 | 0 | 0 | 0 | 0 | 0 | 0 | 0 | 0 | 0 | 0 | 0 | 0 | 0 | 0 | 0 | 0 | 0 | 0 | 0 | 0 | 0 | 0 | 0 | 0 | 0 | 0 | 0 | 0 | 0 | 0 | 0 | 0 | 0 | 0 | 0 | 0 | 0
Pump_2 | 0 | 0 | 0 | 0 | 0 | 0 | 0 | 0 | 0 | 0 | 0 | 0 | 0 | 0 | 0 | 0 | 0 | 0 | 0 | 0 | 0 | 0 | 0 | 0 | 0 | 0 | 0 | 0 | 0 | 0 | 0 | 0 | 0 | 0 | 0 | 0 | 0 | 0 | 0 | 0 | 0 | 0 | 0 | 0 | 0 | 0 | 0 | 0 | 0 | 0 | 0 | 0 | 0 | 0 | 0 | 0 | 0 | 0 | 0 | 0 | 0 | 0 | 0 | 0 | 0 | 0 | 0 | 0 | 0 | 0 | 0 | 0 | 0 | 0 | 0 | 0 | 0 | 0 | 0 | 0 | 0 | 0 | 0 | 0 | 0 | 0 | 0 | 0 | 0 | 0 | 0 | 0 | 0 | 0 | 0 | 0
Pump_3 | 0 | 0 | 0 | 0 | 0 | 0 | 0 | 0 | 0 | 0 | 0 | 0 | 0 | 0 | 0 | 0 | 0 | 0 | 0 | 0 | 0 | 0 | 0 | 0 | 0 | 0 | 0 | 0 | 0 | 0 | 0 | 0 | 0 | 0 | 0 | 0 | 0 | 0 | 0 | 0 | 0 | 0 | 0 | 0 | 0 | 0 | 0 | 0 | 0 | 0 | 0 | 0 | 0 | 0 | 0 | 0 | 0 | 0 | 0 | 0 | 0 | 0 | 0 | 0 | 0 | 0 | 0 | 0 | 0 | 0 | 0 | 0 | 0 | 0 | 0 | 0 | 0 | 0 | 0 | 0 | 0 | 0 | 0 | 0 | 0 | 0 | 0 | 0 | 0 | 0 | 0 | 0 | 0 | 0 | 0 | 0

## LevelC_抽水蓄能报价成本
抽蓄电站编号 | 成本类型 | 时段1 | 时段2 | 时段3 | 时段4 | 时段5 | 时段6 | 时段7 | 时段8 | 时段9 | 时段10 | 时段11 | 时段12 | 时段13 | 时段14 | 时段15 | 时段16 | 时段17 | 时段18 | 时段19 | 时段20 | 时段21 | 时段22 | 时段23 | 时段24 | 时段25 | 时段26 | 时段27 | 时段28 | 时段29 | 时段30 | 时段31 | 时段32 | 时段33 | 时段34 | 时段35 | 时段36 | 时段37 | 时段38 | 时段39 | 时段40 | 时段41 | 时段42 | 时段43 | 时段44 | 时段45 | 时段46 | 时段47 | 时段48 | 时段49 | 时段50 | 时段51 | 时段52 | 时段53 | 时段54 | 时段55 | 时段56 | 时段57 | 时段58 | 时段59 | 时段60 | 时段61 | 时段62 | 时段63 | 时段64 | 时段65 | 时段66 | 时段67 | 时段68 | 时段69 | 时段70 | 时段71 | 时段72 | 时段73 | 时段74 | 时段75 | 时段76 | 时段77 | 时段78 | 时段79 | 时段80 | 时段81 | 时段82 | 时段83 | 时段84 | 时段85 | 时段86 | 时段87 | 时段88 | 时段89 | 时段90 | 时段91 | 时段92 | 时段93 | 时段94 | 时段95 | 时段96
id | cost_type | t1 | t2 | t3 | t4 | t5 | t6 | t7 | t8 | t9 | t10 | t11 | t12 | t13 | t14 | t15 | t16 | t17 | t18 | t19 | t20 | t21 | t22 | t23 | t24 | t25 | t26 | t27 | t28 | t29 | t30 | t31 | t32 | t33 | t34 | t35 | t36 | t37 | t38 | t39 | t40 | t41 | t42 | t43 | t44 | t45 | t46 | t47 | t48 | t49 | t50 | t51 | t52 | t53 | t54 | t55 | t56 | t57 | t58 | t59 | t60 | t61 | t62 | t63 | t64 | t65 | t66 | t67 | t68 | t69 | t70 | t71 | t72 | t73 | t74 | t75 | t76 | t77 | t78 | t79 | t80 | t81 | t82 | t83 | t84 | t85 | t86 | t87 | t88 | t89 | t90 | t91 | t92 | t93 | t94 | t95 | t96
str | str | float64 | float64 | float64 | float64 | float64 | float64 | float64 | float64 | float64 | float64 | float64 | float64 | float64 | float64 | float64 | float64 | float64 | float64 | float64 | float64 | float64 | float64 | float64 | float64 | float64 | float64 | float64 | float64 | float64 | float64 | float64 | float64 | float64 | float64 | float64 | float64 | float64 | float64 | float64 | float64 | float64 | float64 | float64 | float64 | float64 | float64 | float64 | float64 | float64 | float64 | float64 | float64 | float64 | float64 | float64 | float64 | float64 | float64 | float64 | float64 | float64 | float64 | float64 | float64 | float64 | float64 | float64 | float64 | float64 | float64 | float64 | float64 | float64 | float64 | float64 | float64 | float64 | float64 | float64 | float64 | float64 | float64 | float64 | float64 | float64 | float64 | float64 | float64 | float64 | float64 | float64 | float64 | float64 | float64 | float64 | float64
Pump_1 | 充电成本 | 0 | 0 | 0 | 0 | 0 | 0 | 0 | 0 | 0 | 0 | 0 | 0 | 0 | 0 | 0 | 0 | 0 | 0 | 0 | 0 | 0 | 0 | 0 | 0 | 0 | 0 | 0 | 0 | 0 | 0 | 0 | 0 | 0 | 0 | 0 | 0 | 0 | 0 | 0 | 0 | 0 | 0 | 0 | 0 | 0 | 0 | 0 | 0 | 0 | 0 | 0 | 0 | 0 | 0 | 0 | 0 | 0 | 0 | 0 | 0 | 0 | 0 | 0 | 0 | 0 | 0 | 0 | 0 | 0 | 0 | 0 | 0 | 0 | 0 | 0 | 0 | 0 | 0 | 0 | 0 | 0 | 0 | 0 | 0 | 0 | 0 | 0 | 0 | 0 | 0 | 0 | 0 | 0 | 0 | 0 | 0
Pump_2 | 充电成本 | 0 | 0 | 0 | 0 | 0 | 0 | 0 | 0 | 0 | 0 | 0 | 0 | 0 | 0 | 0 | 0 | 0 | 0 | 0 | 0 | 0 | 0 | 0 | 0 | 0 | 0 | 0 | 0 | 0 | 0 | 0 | 0 | 0 | 0 | 0 | 0 | 0 | 0 | 0 | 0 | 0 | 0 | 0 | 0 | 0 | 0 | 0 | 0 | 0 | 0 | 0 | 0 | 0 | 0 | 0 | 0 | 0 | 0 | 0 | 0 | 0 | 0 | 0 | 0 | 0 | 0 | 0 | 0 | 0 | 0 | 0 | 0 | 0 | 0 | 0 | 0 | 0 | 0 | 0 | 0 | 0 | 0 | 0 | 0 | 0 | 0 | 0 | 0 | 0 | 0 | 0 | 0 | 0 | 0 | 0 | 0
Pump_3 | 充电成本 | 0 | 0 | 0 | 0 | 0 | 0 | 0 | 0 | 0 | 0 | 0 | 0 | 0 | 0 | 0 | 0 | 0 | 0 | 0 | 0 | 0 | 0 | 0 | 0 | 0 | 0 | 0 | 0 | 0 | 0 | 0 | 0 | 0 | 0 | 0 | 0 | 0 | 0 | 0 | 0 | 0 | 0 | 0 | 0 | 0 | 0 | 0 | 0 | 0 | 0 | 0 | 0 | 0 | 0 | 0 | 0 | 0 | 0 | 0 | 0 | 0 | 0 | 0 | 0 | 0 | 0 | 0 | 0 | 0 | 0 | 0 | 0 | 0 | 0 | 0 | 0 | 0 | 0 | 0 | 0 | 0 | 0 | 0 | 0 | 0 | 0 | 0 | 0 | 0 | 0 | 0 | 0 | 0 | 0 | 0 | 0
Pump_1 | 放电成本 | 0 | 0 | 0 | 0 | 0 | 0 | 0 | 0 | 0 | 0 | 0 | 0 | 0 | 0 | 0 | 0 | 0 | 0 | 0 | 0 | 0 | 0 | 0 | 0 | 0 | 0 | 0 | 0 | 0 | 0 | 0 | 0 | 0 | 0 | 0 | 0 | 0 | 0 | 0 | 0 | 0 | 0 | 0 | 0 | 0 | 0 | 0 | 0 | 0 | 0 | 0 | 0 | 0 | 0 | 0 | 0 | 0 | 0 | 0 | 0 | 0 | 0 | 0 | 0 | 0 | 0 | 0 | 0 | 0 | 0 | 0 | 0 | 0 | 0 | 0 | 0 | 0 | 0 | 0 | 0 | 0 | 0 | 0 | 0 | 0 | 0 | 0 | 0 | 0 | 0 | 0 | 0 | 0 | 0 | 0 | 0
Pump_2 | 放电成本 | 0 | 0 | 0 | 0 | 0 | 0 | 0 | 0 | 0 | 0 | 0 | 0 | 0 | 0 | 0 | 0 | 0 | 0 | 0 | 0 | 0 | 0 | 0 | 0 | 0 | 0 | 0 | 0 | 0 | 0 | 0 | 0 | 0 | 0 | 0 | 0 | 0 | 0 | 0 | 0 | 0 | 0 | 0 | 0 | 0 | 0 | 0 | 0 | 0 | 0 | 0 | 0 | 0 | 0 | 0 | 0 | 0 | 0 | 0 | 0 | 0 | 0 | 0 | 0 | 0 | 0 | 0 | 0 | 0 | 0 | 0 | 0 | 0 | 0 | 0 | 0 | 0 | 0 | 0 | 0 | 0 | 0 | 0 | 0 | 0 | 0 | 0 | 0 | 0 | 0 | 0 | 0 | 0 | 0 | 0 | 0
Pump_3 | 放电成本 | 0 | 0 | 0 | 0 | 0 | 0 | 0 | 0 | 0 | 0 | 0 | 0 | 0 | 0 | 0 | 0 | 0 | 0 | 0 | 0 | 0 | 0 | 0 | 0 | 0 | 0 | 0 | 0 | 0 | 0 | 0 | 0 | 0 | 0 | 0 | 0 | 0 | 0 | 0 | 0 | 0 | 0 | 0 | 0 | 0 | 0 | 0 | 0 | 0 | 0 | 0 | 0 | 0 | 0 | 0 | 0 | 0 | 0 | 0 | 0 | 0 | 0 | 0 | 0 | 0 | 0 | 0 | 0 | 0 | 0 | 0 | 0 | 0 | 0 | 0 | 0 | 0 | 0 | 0 | 0 | 0 | 0 | 0 | 0 | 0 | 0 | 0 | 0 | 0 | 0 | 0 | 0 | 0 | 0 | 0 | 0
Pump_1 | 总成本 | 0 | 0 | 0 | 0 | 0 | 0 | 0 | 0 | 0 | 0 | 0 | 0 | 0 | 0 | 0 | 0 | 0 | 0 | 0 | 0 | 0 | 0 | 0 | 0 | 0 | 0 | 0 | 0 | 0 | 0 | 0 | 0 | 0 | 0 | 0 | 0 | 0 | 0 | 0 | 0 | 0 | 0 | 0 | 0 | 0 | 0 | 0 | 0 | 0 | 0 | 0 | 0 | 0 | 0 | 0 | 0 | 0 | 0 | 0 | 0 | 0 | 0 | 0 | 0 | 0 | 0 | 0 | 0 | 0 | 0 | 0 | 0 | 0 | 0 | 0 | 0 | 0 | 0 | 0 | 0 | 0 | 0 | 0 | 0 | 0 | 0 | 0 | 0 | 0 | 0 | 0 | 0 | 0 | 0 | 0 | 0
Pump_2 | 总成本 | 0 | 0 | 0 | 0 | 0 | 0 | 0 | 0 | 0 | 0 | 0 | 0 | 0 | 0 | 0 | 0 | 0 | 0 | 0 | 0 | 0 | 0 | 0 | 0 | 0 | 0 | 0 | 0 | 0 | 0 | 0 | 0 | 0 | 0 | 0 | 0 | 0 | 0 | 0 | 0 | 0 | 0 | 0 | 0 | 0 | 0 | 0 | 0 | 0 | 0 | 0 | 0 | 0 | 0 | 0 | 0 | 0 | 0 | 0 | 0 | 0 | 0 | 0 | 0 | 0 | 0 | 0 | 0 | 0 | 0 | 0 | 0 | 0 | 0 | 0 | 0 | 0 | 0 | 0 | 0 | 0 | 0 | 0 | 0 | 0 | 0 | 0 | 0 | 0 | 0 | 0 | 0 | 0 | 0 | 0 | 0
Pump_3 | 总成本 | 0 | 0 | 0 | 0 | 0 | 0 | 0 | 0 | 0 | 0 | 0 | 0 | 0 | 0 | 0 | 0 | 0 | 0 | 0 | 0 | 0 | 0 | 0 | 0 | 0 | 0 | 0 | 0 | 0 | 0 | 0 | 0 | 0 | 0 | 0 | 0 | 0 | 0 | 0 | 0 | 0 | 0 | 0 | 0 | 0 | 0 | 0 | 0 | 0 | 0 | 0 | 0 | 0 | 0 | 0 | 0 | 0 | 0 | 0 | 0 | 0 | 0 | 0 | 0 | 0 | 0 | 0 | 0 | 0 | 0 | 0 | 0 | 0 | 0 | 0 | 0 | 0 | 0 | 0 | 0 | 0 | 0 | 0 | 0 | 0 | 0 | 0 | 0 | 0 | 0 | 0 | 0 | 0 | 0 | 0 | 0

## LevelC_电化学储能荷电状态
电化学储能系统编号 | 时段1 | 时段2 | 时段3 | 时段4 | 时段5 | 时段6 | 时段7 | 时段8 | 时段9 | 时段10 | 时段11 | 时段12 | 时段13 | 时段14 | 时段15 | 时段16 | 时段17 | 时段18 | 时段19 | 时段20 | 时段21 | 时段22 | 时段23 | 时段24 | 时段25 | 时段26 | 时段27 | 时段28 | 时段29 | 时段30 | 时段31 | 时段32 | 时段33 | 时段34 | 时段35 | 时段36 | 时段37 | 时段38 | 时段39 | 时段40 | 时段41 | 时段42 | 时段43 | 时段44 | 时段45 | 时段46 | 时段47 | 时段48 | 时段49 | 时段50 | 时段51 | 时段52 | 时段53 | 时段54 | 时段55 | 时段56 | 时段57 | 时段58 | 时段59 | 时段60 | 时段61 | 时段62 | 时段63 | 时段64 | 时段65 | 时段66 | 时段67 | 时段68 | 时段69 | 时段70 | 时段71 | 时段72 | 时段73 | 时段74 | 时段75 | 时段76 | 时段77 | 时段78 | 时段79 | 时段80 | 时段81 | 时段82 | 时段83 | 时段84 | 时段85 | 时段86 | 时段87 | 时段88 | 时段89 | 时段90 | 时段91 | 时段92 | 时段93 | 时段94 | 时段95 | 时段96
id | t1 | t2 | t3 | t4 | t5 | t6 | t7 | t8 | t9 | t10 | t11 | t12 | t13 | t14 | t15 | t16 | t17 | t18 | t19 | t20 | t21 | t22 | t23 | t24 | t25 | t26 | t27 | t28 | t29 | t30 | t31 | t32 | t33 | t34 | t35 | t36 | t37 | t38 | t39 | t40 | t41 | t42 | t43 | t44 | t45 | t46 | t47 | t48 | t49 | t50 | t51 | t52 | t53 | t54 | t55 | t56 | t57 | t58 | t59 | t60 | t61 | t62 | t63 | t64 | t65 | t66 | t67 | t68 | t69 | t70 | t71 | t72 | t73 | t74 | t75 | t76 | t77 | t78 | t79 | t80 | t81 | t82 | t83 | t84 | t85 | t86 | t87 | t88 | t89 | t90 | t91 | t92 | t93 | t94 | t95 | t96
str | float64 | float64 | float64 | float64 | float64 | float64 | float64 | float64 | float64 | float64 | float64 | float64 | float64 | float64 | float64 | float64 | float64 | float64 | float64 | float64 | float64 | float64 | float64 | float64 | float64 | float64 | float64 | float64 | float64 | float64 | float64 | float64 | float64 | float64 | float64 | float64 | float64 | float64 | float64 | float64 | float64 | float64 | float64 | float64 | float64 | float64 | float64 | float64 | float64 | float64 | float64 | float64 | float64 | float64 | float64 | float64 | float64 | float64 | float64 | float64 | float64 | float64 | float64 | float64 | float64 | float64 | float64 | float64 | float64 | float64 | float64 | float64 | float64 | float64 | float64 | float64 | float64 | float64 | float64 | float64 | float64 | float64 | float64 | float64 | float64 | float64 | float64 | float64 | float64 | float64 | float64 | float64 | float64 | float64 | float64 | float64

## LevelC_电化学储能开始充电标志
电化学储能系统编号 | 时段1 | 时段2 | 时段3 | 时段4 | 时段5 | 时段6 | 时段7 | 时段8 | 时段9 | 时段10 | 时段11 | 时段12 | 时段13 | 时段14 | 时段15 | 时段16 | 时段17 | 时段18 | 时段19 | 时段20 | 时段21 | 时段22 | 时段23 | 时段24 | 时段25 | 时段26 | 时段27 | 时段28 | 时段29 | 时段30 | 时段31 | 时段32 | 时段33 | 时段34 | 时段35 | 时段36 | 时段37 | 时段38 | 时段39 | 时段40 | 时段41 | 时段42 | 时段43 | 时段44 | 时段45 | 时段46 | 时段47 | 时段48 | 时段49 | 时段50 | 时段51 | 时段52 | 时段53 | 时段54 | 时段55 | 时段56 | 时段57 | 时段58 | 时段59 | 时段60 | 时段61 | 时段62 | 时段63 | 时段64 | 时段65 | 时段66 | 时段67 | 时段68 | 时段69 | 时段70 | 时段71 | 时段72 | 时段73 | 时段74 | 时段75 | 时段76 | 时段77 | 时段78 | 时段79 | 时段80 | 时段81 | 时段82 | 时段83 | 时段84 | 时段85 | 时段86 | 时段87 | 时段88 | 时段89 | 时段90 | 时段91 | 时段92 | 时段93 | 时段94 | 时段95 | 时段96
id | t1 | t2 | t3 | t4 | t5 | t6 | t7 | t8 | t9 | t10 | t11 | t12 | t13 | t14 | t15 | t16 | t17 | t18 | t19 | t20 | t21 | t22 | t23 | t24 | t25 | t26 | t27 | t28 | t29 | t30 | t31 | t32 | t33 | t34 | t35 | t36 | t37 | t38 | t39 | t40 | t41 | t42 | t43 | t44 | t45 | t46 | t47 | t48 | t49 | t50 | t51 | t52 | t53 | t54 | t55 | t56 | t57 | t58 | t59 | t60 | t61 | t62 | t63 | t64 | t65 | t66 | t67 | t68 | t69 | t70 | t71 | t72 | t73 | t74 | t75 | t76 | t77 | t78 | t79 | t80 | t81 | t82 | t83 | t84 | t85 | t86 | t87 | t88 | t89 | t90 | t91 | t92 | t93 | t94 | t95 | t96
str | int32 | int32 | int32 | int32 | int32 | int32 | int32 | int32 | int32 | int32 | int32 | int32 | int32 | int32 | int32 | int32 | int32 | int32 | int32 | int32 | int32 | int32 | int32 | int32 | int32 | int32 | int32 | int32 | int32 | int32 | int32 | int32 | int32 | int32 | int32 | int32 | int32 | int32 | int32 | int32 | int32 | int32 | int32 | int32 | int32 | int32 | int32 | int32 | int32 | int32 | int32 | int32 | int32 | int32 | int32 | int32 | int32 | int32 | int32 | int32 | int32 | int32 | int32 | int32 | int32 | int32 | int32 | int32 | int32 | int32 | int32 | int32 | int32 | int32 | int32 | int32 | int32 | int32 | int32 | int32 | int32 | int32 | int32 | int32 | int32 | int32 | int32 | int32 | int32 | int32 | int32 | int32 | int32 | int32 | int32 | int32

## LevelC_电化学储能开始发电标志
电化学储能系统编号 | 时段1 | 时段2 | 时段3 | 时段4 | 时段5 | 时段6 | 时段7 | 时段8 | 时段9 | 时段10 | 时段11 | 时段12 | 时段13 | 时段14 | 时段15 | 时段16 | 时段17 | 时段18 | 时段19 | 时段20 | 时段21 | 时段22 | 时段23 | 时段24 | 时段25 | 时段26 | 时段27 | 时段28 | 时段29 | 时段30 | 时段31 | 时段32 | 时段33 | 时段34 | 时段35 | 时段36 | 时段37 | 时段38 | 时段39 | 时段40 | 时段41 | 时段42 | 时段43 | 时段44 | 时段45 | 时段46 | 时段47 | 时段48 | 时段49 | 时段50 | 时段51 | 时段52 | 时段53 | 时段54 | 时段55 | 时段56 | 时段57 | 时段58 | 时段59 | 时段60 | 时段61 | 时段62 | 时段63 | 时段64 | 时段65 | 时段66 | 时段67 | 时段68 | 时段69 | 时段70 | 时段71 | 时段72 | 时段73 | 时段74 | 时段75 | 时段76 | 时段77 | 时段78 | 时段79 | 时段80 | 时段81 | 时段82 | 时段83 | 时段84 | 时段85 | 时段86 | 时段87 | 时段88 | 时段89 | 时段90 | 时段91 | 时段92 | 时段93 | 时段94 | 时段95 | 时段96
id | t1 | t2 | t3 | t4 | t5 | t6 | t7 | t8 | t9 | t10 | t11 | t12 | t13 | t14 | t15 | t16 | t17 | t18 | t19 | t20 | t21 | t22 | t23 | t24 | t25 | t26 | t27 | t28 | t29 | t30 | t31 | t32 | t33 | t34 | t35 | t36 | t37 | t38 | t39 | t40 | t41 | t42 | t43 | t44 | t45 | t46 | t47 | t48 | t49 | t50 | t51 | t52 | t53 | t54 | t55 | t56 | t57 | t58 | t59 | t60 | t61 | t62 | t63 | t64 | t65 | t66 | t67 | t68 | t69 | t70 | t71 | t72 | t73 | t74 | t75 | t76 | t77 | t78 | t79 | t80 | t81 | t82 | t83 | t84 | t85 | t86 | t87 | t88 | t89 | t90 | t91 | t92 | t93 | t94 | t95 | t96
str | int32 | int32 | int32 | int32 | int32 | int32 | int32 | int32 | int32 | int32 | int32 | int32 | int32 | int32 | int32 | int32 | int32 | int32 | int32 | int32 | int32 | int32 | int32 | int32 | int32 | int32 | int32 | int32 | int32 | int32 | int32 | int32 | int32 | int32 | int32 | int32 | int32 | int32 | int32 | int32 | int32 | int32 | int32 | int32 | int32 | int32 | int32 | int32 | int32 | int32 | int32 | int32 | int32 | int32 | int32 | int32 | int32 | int32 | int32 | int32 | int32 | int32 | int32 | int32 | int32 | int32 | int32 | int32 | int32 | int32 | int32 | int32 | int32 | int32 | int32 | int32 | int32 | int32 | int32 | int32 | int32 | int32 | int32 | int32 | int32 | int32 | int32 | int32 | int32 | int32 | int32 | int32 | int32 | int32 | int32 | int32

## LevelC_电化学储能充电状态
电化学储能系统编号 | 时段1 | 时段2 | 时段3 | 时段4 | 时段5 | 时段6 | 时段7 | 时段8 | 时段9 | 时段10 | 时段11 | 时段12 | 时段13 | 时段14 | 时段15 | 时段16 | 时段17 | 时段18 | 时段19 | 时段20 | 时段21 | 时段22 | 时段23 | 时段24 | 时段25 | 时段26 | 时段27 | 时段28 | 时段29 | 时段30 | 时段31 | 时段32 | 时段33 | 时段34 | 时段35 | 时段36 | 时段37 | 时段38 | 时段39 | 时段40 | 时段41 | 时段42 | 时段43 | 时段44 | 时段45 | 时段46 | 时段47 | 时段48 | 时段49 | 时段50 | 时段51 | 时段52 | 时段53 | 时段54 | 时段55 | 时段56 | 时段57 | 时段58 | 时段59 | 时段60 | 时段61 | 时段62 | 时段63 | 时段64 | 时段65 | 时段66 | 时段67 | 时段68 | 时段69 | 时段70 | 时段71 | 时段72 | 时段73 | 时段74 | 时段75 | 时段76 | 时段77 | 时段78 | 时段79 | 时段80 | 时段81 | 时段82 | 时段83 | 时段84 | 时段85 | 时段86 | 时段87 | 时段88 | 时段89 | 时段90 | 时段91 | 时段92 | 时段93 | 时段94 | 时段95 | 时段96
id | t1 | t2 | t3 | t4 | t5 | t6 | t7 | t8 | t9 | t10 | t11 | t12 | t13 | t14 | t15 | t16 | t17 | t18 | t19 | t20 | t21 | t22 | t23 | t24 | t25 | t26 | t27 | t28 | t29 | t30 | t31 | t32 | t33 | t34 | t35 | t36 | t37 | t38 | t39 | t40 | t41 | t42 | t43 | t44 | t45 | t46 | t47 | t48 | t49 | t50 | t51 | t52 | t53 | t54 | t55 | t56 | t57 | t58 | t59 | t60 | t61 | t62 | t63 | t64 | t65 | t66 | t67 | t68 | t69 | t70 | t71 | t72 | t73 | t74 | t75 | t76 | t77 | t78 | t79 | t80 | t81 | t82 | t83 | t84 | t85 | t86 | t87 | t88 | t89 | t90 | t91 | t92 | t93 | t94 | t95 | t96
str | int32 | int32 | int32 | int32 | int32 | int32 | int32 | int32 | int32 | int32 | int32 | int32 | int32 | int32 | int32 | int32 | int32 | int32 | int32 | int32 | int32 | int32 | int32 | int32 | int32 | int32 | int32 | int32 | int32 | int32 | int32 | int32 | int32 | int32 | int32 | int32 | int32 | int32 | int32 | int32 | int32 | int32 | int32 | int32 | int32 | int32 | int32 | int32 | int32 | int32 | int32 | int32 | int32 | int32 | int32 | int32 | int32 | int32 | int32 | int32 | int32 | int32 | int32 | int32 | int32 | int32 | int32 | int32 | int32 | int32 | int32 | int32 | int32 | int32 | int32 | int32 | int32 | int32 | int32 | int32 | int32 | int32 | int32 | int32 | int32 | int32 | int32 | int32 | int32 | int32 | int32 | int32 | int32 | int32 | int32 | int32

## LevelC_电化学储能发电状态
电化学储能系统编号 | 时段1 | 时段2 | 时段3 | 时段4 | 时段5 | 时段6 | 时段7 | 时段8 | 时段9 | 时段10 | 时段11 | 时段12 | 时段13 | 时段14 | 时段15 | 时段16 | 时段17 | 时段18 | 时段19 | 时段20 | 时段21 | 时段22 | 时段23 | 时段24 | 时段25 | 时段26 | 时段27 | 时段28 | 时段29 | 时段30 | 时段31 | 时段32 | 时段33 | 时段34 | 时段35 | 时段36 | 时段37 | 时段38 | 时段39 | 时段40 | 时段41 | 时段42 | 时段43 | 时段44 | 时段45 | 时段46 | 时段47 | 时段48 | 时段49 | 时段50 | 时段51 | 时段52 | 时段53 | 时段54 | 时段55 | 时段56 | 时段57 | 时段58 | 时段59 | 时段60 | 时段61 | 时段62 | 时段63 | 时段64 | 时段65 | 时段66 | 时段67 | 时段68 | 时段69 | 时段70 | 时段71 | 时段72 | 时段73 | 时段74 | 时段75 | 时段76 | 时段77 | 时段78 | 时段79 | 时段80 | 时段81 | 时段82 | 时段83 | 时段84 | 时段85 | 时段86 | 时段87 | 时段88 | 时段89 | 时段90 | 时段91 | 时段92 | 时段93 | 时段94 | 时段95 | 时段96
id | t1 | t2 | t3 | t4 | t5 | t6 | t7 | t8 | t9 | t10 | t11 | t12 | t13 | t14 | t15 | t16 | t17 | t18 | t19 | t20 | t21 | t22 | t23 | t24 | t25 | t26 | t27 | t28 | t29 | t30 | t31 | t32 | t33 | t34 | t35 | t36 | t37 | t38 | t39 | t40 | t41 | t42 | t43 | t44 | t45 | t46 | t47 | t48 | t49 | t50 | t51 | t52 | t53 | t54 | t55 | t56 | t57 | t58 | t59 | t60 | t61 | t62 | t63 | t64 | t65 | t66 | t67 | t68 | t69 | t70 | t71 | t72 | t73 | t74 | t75 | t76 | t77 | t78 | t79 | t80 | t81 | t82 | t83 | t84 | t85 | t86 | t87 | t88 | t89 | t90 | t91 | t92 | t93 | t94 | t95 | t96
str | int32 | int32 | int32 | int32 | int32 | int32 | int32 | int32 | int32 | int32 | int32 | int32 | int32 | int32 | int32 | int32 | int32 | int32 | int32 | int32 | int32 | int32 | int32 | int32 | int32 | int32 | int32 | int32 | int32 | int32 | int32 | int32 | int32 | int32 | int32 | int32 | int32 | int32 | int32 | int32 | int32 | int32 | int32 | int32 | int32 | int32 | int32 | int32 | int32 | int32 | int32 | int32 | int32 | int32 | int32 | int32 | int32 | int32 | int32 | int32 | int32 | int32 | int32 | int32 | int32 | int32 | int32 | int32 | int32 | int32 | int32 | int32 | int32 | int32 | int32 | int32 | int32 | int32 | int32 | int32 | int32 | int32 | int32 | int32 | int32 | int32 | int32 | int32 | int32 | int32 | int32 | int32 | int32 | int32 | int32 | int32

## LevelC_电化学储能停机状态
电化学储能系统编号 | 时段1 | 时段2 | 时段3 | 时段4 | 时段5 | 时段6 | 时段7 | 时段8 | 时段9 | 时段10 | 时段11 | 时段12 | 时段13 | 时段14 | 时段15 | 时段16 | 时段17 | 时段18 | 时段19 | 时段20 | 时段21 | 时段22 | 时段23 | 时段24 | 时段25 | 时段26 | 时段27 | 时段28 | 时段29 | 时段30 | 时段31 | 时段32 | 时段33 | 时段34 | 时段35 | 时段36 | 时段37 | 时段38 | 时段39 | 时段40 | 时段41 | 时段42 | 时段43 | 时段44 | 时段45 | 时段46 | 时段47 | 时段48 | 时段49 | 时段50 | 时段51 | 时段52 | 时段53 | 时段54 | 时段55 | 时段56 | 时段57 | 时段58 | 时段59 | 时段60 | 时段61 | 时段62 | 时段63 | 时段64 | 时段65 | 时段66 | 时段67 | 时段68 | 时段69 | 时段70 | 时段71 | 时段72 | 时段73 | 时段74 | 时段75 | 时段76 | 时段77 | 时段78 | 时段79 | 时段80 | 时段81 | 时段82 | 时段83 | 时段84 | 时段85 | 时段86 | 时段87 | 时段88 | 时段89 | 时段90 | 时段91 | 时段92 | 时段93 | 时段94 | 时段95 | 时段96
id | t1 | t2 | t3 | t4 | t5 | t6 | t7 | t8 | t9 | t10 | t11 | t12 | t13 | t14 | t15 | t16 | t17 | t18 | t19 | t20 | t21 | t22 | t23 | t24 | t25 | t26 | t27 | t28 | t29 | t30 | t31 | t32 | t33 | t34 | t35 | t36 | t37 | t38 | t39 | t40 | t41 | t42 | t43 | t44 | t45 | t46 | t47 | t48 | t49 | t50 | t51 | t52 | t53 | t54 | t55 | t56 | t57 | t58 | t59 | t60 | t61 | t62 | t63 | t64 | t65 | t66 | t67 | t68 | t69 | t70 | t71 | t72 | t73 | t74 | t75 | t76 | t77 | t78 | t79 | t80 | t81 | t82 | t83 | t84 | t85 | t86 | t87 | t88 | t89 | t90 | t91 | t92 | t93 | t94 | t95 | t96
str | int32 | int32 | int32 | int32 | int32 | int32 | int32 | int32 | int32 | int32 | int32 | int32 | int32 | int32 | int32 | int32 | int32 | int32 | int32 | int32 | int32 | int32 | int32 | int32 | int32 | int32 | int32 | int32 | int32 | int32 | int32 | int32 | int32 | int32 | int32 | int32 | int32 | int32 | int32 | int32 | int32 | int32 | int32 | int32 | int32 | int32 | int32 | int32 | int32 | int32 | int32 | int32 | int32 | int32 | int32 | int32 | int32 | int32 | int32 | int32 | int32 | int32 | int32 | int32 | int32 | int32 | int32 | int32 | int32 | int32 | int32 | int32 | int32 | int32 | int32 | int32 | int32 | int32 | int32 | int32 | int32 | int32 | int32 | int32 | int32 | int32 | int32 | int32 | int32 | int32 | int32 | int32 | int32 | int32 | int32 | int32

## LevelC_电化学储能充电功率
电化学储能系统编号 | 时段1 | 时段2 | 时段3 | 时段4 | 时段5 | 时段6 | 时段7 | 时段8 | 时段9 | 时段10 | 时段11 | 时段12 | 时段13 | 时段14 | 时段15 | 时段16 | 时段17 | 时段18 | 时段19 | 时段20 | 时段21 | 时段22 | 时段23 | 时段24 | 时段25 | 时段26 | 时段27 | 时段28 | 时段29 | 时段30 | 时段31 | 时段32 | 时段33 | 时段34 | 时段35 | 时段36 | 时段37 | 时段38 | 时段39 | 时段40 | 时段41 | 时段42 | 时段43 | 时段44 | 时段45 | 时段46 | 时段47 | 时段48 | 时段49 | 时段50 | 时段51 | 时段52 | 时段53 | 时段54 | 时段55 | 时段56 | 时段57 | 时段58 | 时段59 | 时段60 | 时段61 | 时段62 | 时段63 | 时段64 | 时段65 | 时段66 | 时段67 | 时段68 | 时段69 | 时段70 | 时段71 | 时段72 | 时段73 | 时段74 | 时段75 | 时段76 | 时段77 | 时段78 | 时段79 | 时段80 | 时段81 | 时段82 | 时段83 | 时段84 | 时段85 | 时段86 | 时段87 | 时段88 | 时段89 | 时段90 | 时段91 | 时段92 | 时段93 | 时段94 | 时段95 | 时段96
id | t1 | t2 | t3 | t4 | t5 | t6 | t7 | t8 | t9 | t10 | t11 | t12 | t13 | t14 | t15 | t16 | t17 | t18 | t19 | t20 | t21 | t22 | t23 | t24 | t25 | t26 | t27 | t28 | t29 | t30 | t31 | t32 | t33 | t34 | t35 | t36 | t37 | t38 | t39 | t40 | t41 | t42 | t43 | t44 | t45 | t46 | t47 | t48 | t49 | t50 | t51 | t52 | t53 | t54 | t55 | t56 | t57 | t58 | t59 | t60 | t61 | t62 | t63 | t64 | t65 | t66 | t67 | t68 | t69 | t70 | t71 | t72 | t73 | t74 | t75 | t76 | t77 | t78 | t79 | t80 | t81 | t82 | t83 | t84 | t85 | t86 | t87 | t88 | t89 | t90 | t91 | t92 | t93 | t94 | t95 | t96
str | float64 | float64 | float64 | float64 | float64 | float64 | float64 | float64 | float64 | float64 | float64 | float64 | float64 | float64 | float64 | float64 | float64 | float64 | float64 | float64 | float64 | float64 | float64 | float64 | float64 | float64 | float64 | float64 | float64 | float64 | float64 | float64 | float64 | float64 | float64 | float64 | float64 | float64 | float64 | float64 | float64 | float64 | float64 | float64 | float64 | float64 | float64 | float64 | float64 | float64 | float64 | float64 | float64 | float64 | float64 | float64 | float64 | float64 | float64 | float64 | float64 | float64 | float64 | float64 | float64 | float64 | float64 | float64 | float64 | float64 | float64 | float64 | float64 | float64 | float64 | float64 | float64 | float64 | float64 | float64 | float64 | float64 | float64 | float64 | float64 | float64 | float64 | float64 | float64 | float64 | float64 | float64 | float64 | float64 | float64 | float64

## LevelC_电化学储能放电功率
电化学储能系统编号 | 时段1 | 时段2 | 时段3 | 时段4 | 时段5 | 时段6 | 时段7 | 时段8 | 时段9 | 时段10 | 时段11 | 时段12 | 时段13 | 时段14 | 时段15 | 时段16 | 时段17 | 时段18 | 时段19 | 时段20 | 时段21 | 时段22 | 时段23 | 时段24 | 时段25 | 时段26 | 时段27 | 时段28 | 时段29 | 时段30 | 时段31 | 时段32 | 时段33 | 时段34 | 时段35 | 时段36 | 时段37 | 时段38 | 时段39 | 时段40 | 时段41 | 时段42 | 时段43 | 时段44 | 时段45 | 时段46 | 时段47 | 时段48 | 时段49 | 时段50 | 时段51 | 时段52 | 时段53 | 时段54 | 时段55 | 时段56 | 时段57 | 时段58 | 时段59 | 时段60 | 时段61 | 时段62 | 时段63 | 时段64 | 时段65 | 时段66 | 时段67 | 时段68 | 时段69 | 时段70 | 时段71 | 时段72 | 时段73 | 时段74 | 时段75 | 时段76 | 时段77 | 时段78 | 时段79 | 时段80 | 时段81 | 时段82 | 时段83 | 时段84 | 时段85 | 时段86 | 时段87 | 时段88 | 时段89 | 时段90 | 时段91 | 时段92 | 时段93 | 时段94 | 时段95 | 时段96
id | t1 | t2 | t3 | t4 | t5 | t6 | t7 | t8 | t9 | t10 | t11 | t12 | t13 | t14 | t15 | t16 | t17 | t18 | t19 | t20 | t21 | t22 | t23 | t24 | t25 | t26 | t27 | t28 | t29 | t30 | t31 | t32 | t33 | t34 | t35 | t36 | t37 | t38 | t39 | t40 | t41 | t42 | t43 | t44 | t45 | t46 | t47 | t48 | t49 | t50 | t51 | t52 | t53 | t54 | t55 | t56 | t57 | t58 | t59 | t60 | t61 | t62 | t63 | t64 | t65 | t66 | t67 | t68 | t69 | t70 | t71 | t72 | t73 | t74 | t75 | t76 | t77 | t78 | t79 | t80 | t81 | t82 | t83 | t84 | t85 | t86 | t87 | t88 | t89 | t90 | t91 | t92 | t93 | t94 | t95 | t96
str | float64 | float64 | float64 | float64 | float64 | float64 | float64 | float64 | float64 | float64 | float64 | float64 | float64 | float64 | float64 | float64 | float64 | float64 | float64 | float64 | float64 | float64 | float64 | float64 | float64 | float64 | float64 | float64 | float64 | float64 | float64 | float64 | float64 | float64 | float64 | float64 | float64 | float64 | float64 | float64 | float64 | float64 | float64 | float64 | float64 | float64 | float64 | float64 | float64 | float64 | float64 | float64 | float64 | float64 | float64 | float64 | float64 | float64 | float64 | float64 | float64 | float64 | float64 | float64 | float64 | float64 | float64 | float64 | float64 | float64 | float64 | float64 | float64 | float64 | float64 | float64 | float64 | float64 | float64 | float64 | float64 | float64 | float64 | float64 | float64 | float64 | float64 | float64 | float64 | float64 | float64 | float64 | float64 | float64 | float64 | float64

## LevelC_电化学储能运行功率
电化学储能系统编号 | 时段1 | 时段2 | 时段3 | 时段4 | 时段5 | 时段6 | 时段7 | 时段8 | 时段9 | 时段10 | 时段11 | 时段12 | 时段13 | 时段14 | 时段15 | 时段16 | 时段17 | 时段18 | 时段19 | 时段20 | 时段21 | 时段22 | 时段23 | 时段24 | 时段25 | 时段26 | 时段27 | 时段28 | 时段29 | 时段30 | 时段31 | 时段32 | 时段33 | 时段34 | 时段35 | 时段36 | 时段37 | 时段38 | 时段39 | 时段40 | 时段41 | 时段42 | 时段43 | 时段44 | 时段45 | 时段46 | 时段47 | 时段48 | 时段49 | 时段50 | 时段51 | 时段52 | 时段53 | 时段54 | 时段55 | 时段56 | 时段57 | 时段58 | 时段59 | 时段60 | 时段61 | 时段62 | 时段63 | 时段64 | 时段65 | 时段66 | 时段67 | 时段68 | 时段69 | 时段70 | 时段71 | 时段72 | 时段73 | 时段74 | 时段75 | 时段76 | 时段77 | 时段78 | 时段79 | 时段80 | 时段81 | 时段82 | 时段83 | 时段84 | 时段85 | 时段86 | 时段87 | 时段88 | 时段89 | 时段90 | 时段91 | 时段92 | 时段93 | 时段94 | 时段95 | 时段96
id | t1 | t2 | t3 | t4 | t5 | t6 | t7 | t8 | t9 | t10 | t11 | t12 | t13 | t14 | t15 | t16 | t17 | t18 | t19 | t20 | t21 | t22 | t23 | t24 | t25 | t26 | t27 | t28 | t29 | t30 | t31 | t32 | t33 | t34 | t35 | t36 | t37 | t38 | t39 | t40 | t41 | t42 | t43 | t44 | t45 | t46 | t47 | t48 | t49 | t50 | t51 | t52 | t53 | t54 | t55 | t56 | t57 | t58 | t59 | t60 | t61 | t62 | t63 | t64 | t65 | t66 | t67 | t68 | t69 | t70 | t71 | t72 | t73 | t74 | t75 | t76 | t77 | t78 | t79 | t80 | t81 | t82 | t83 | t84 | t85 | t86 | t87 | t88 | t89 | t90 | t91 | t92 | t93 | t94 | t95 | t96
str | float64 | float64 | float64 | float64 | float64 | float64 | float64 | float64 | float64 | float64 | float64 | float64 | float64 | float64 | float64 | float64 | float64 | float64 | float64 | float64 | float64 | float64 | float64 | float64 | float64 | float64 | float64 | float64 | float64 | float64 | float64 | float64 | float64 | float64 | float64 | float64 | float64 | float64 | float64 | float64 | float64 | float64 | float64 | float64 | float64 | float64 | float64 | float64 | float64 | float64 | float64 | float64 | float64 | float64 | float64 | float64 | float64 | float64 | float64 | float64 | float64 | float64 | float64 | float64 | float64 | float64 | float64 | float64 | float64 | float64 | float64 | float64 | float64 | float64 | float64 | float64 | float64 | float64 | float64 | float64 | float64 | float64 | float64 | float64 | float64 | float64 | float64 | float64 | float64 | float64 | float64 | float64 | float64 | float64 | float64 | float64

## LevelC_电化学储能报价成本
电化学储能系统编号 | 成本类型 | 时段1 | 时段2 | 时段3 | 时段4 | 时段5 | 时段6 | 时段7 | 时段8 | 时段9 | 时段10 | 时段11 | 时段12 | 时段13 | 时段14 | 时段15 | 时段16 | 时段17 | 时段18 | 时段19 | 时段20 | 时段21 | 时段22 | 时段23 | 时段24 | 时段25 | 时段26 | 时段27 | 时段28 | 时段29 | 时段30 | 时段31 | 时段32 | 时段33 | 时段34 | 时段35 | 时段36 | 时段37 | 时段38 | 时段39 | 时段40 | 时段41 | 时段42 | 时段43 | 时段44 | 时段45 | 时段46 | 时段47 | 时段48 | 时段49 | 时段50 | 时段51 | 时段52 | 时段53 | 时段54 | 时段55 | 时段56 | 时段57 | 时段58 | 时段59 | 时段60 | 时段61 | 时段62 | 时段63 | 时段64 | 时段65 | 时段66 | 时段67 | 时段68 | 时段69 | 时段70 | 时段71 | 时段72 | 时段73 | 时段74 | 时段75 | 时段76 | 时段77 | 时段78 | 时段79 | 时段80 | 时段81 | 时段82 | 时段83 | 时段84 | 时段85 | 时段86 | 时段87 | 时段88 | 时段89 | 时段90 | 时段91 | 时段92 | 时段93 | 时段94 | 时段95 | 时段96
id | cost_type | t1 | t2 | t3 | t4 | t5 | t6 | t7 | t8 | t9 | t10 | t11 | t12 | t13 | t14 | t15 | t16 | t17 | t18 | t19 | t20 | t21 | t22 | t23 | t24 | t25 | t26 | t27 | t28 | t29 | t30 | t31 | t32 | t33 | t34 | t35 | t36 | t37 | t38 | t39 | t40 | t41 | t42 | t43 | t44 | t45 | t46 | t47 | t48 | t49 | t50 | t51 | t52 | t53 | t54 | t55 | t56 | t57 | t58 | t59 | t60 | t61 | t62 | t63 | t64 | t65 | t66 | t67 | t68 | t69 | t70 | t71 | t72 | t73 | t74 | t75 | t76 | t77 | t78 | t79 | t80 | t81 | t82 | t83 | t84 | t85 | t86 | t87 | t88 | t89 | t90 | t91 | t92 | t93 | t94 | t95 | t96
str | str | float64 | float64 | float64 | float64 | float64 | float64 | float64 | float64 | float64 | float64 | float64 | float64 | float64 | float64 | float64 | float64 | float64 | float64 | float64 | float64 | float64 | float64 | float64 | float64 | float64 | float64 | float64 | float64 | float64 | float64 | float64 | float64 | float64 | float64 | float64 | float64 | float64 | float64 | float64 | float64 | float64 | float64 | float64 | float64 | float64 | float64 | float64 | float64 | float64 | float64 | float64 | float64 | float64 | float64 | float64 | float64 | float64 | float64 | float64 | float64 | float64 | float64 | float64 | float64 | float64 | float64 | float64 | float64 | float64 | float64 | float64 | float64 | float64 | float64 | float64 | float64 | float64 | float64 | float64 | float64 | float64 | float64 | float64 | float64 | float64 | float64 | float64 | float64 | float64 | float64 | float64 | float64 | float64 | float64 | float64 | float64

## LevelC_电能量市场出清电价
节点编号 | 电价类型 | 时段1 | 时段2 | 时段3 | 时段4 | 时段5 | 时段6 | 时段7 | 时段8 | 时段9 | 时段10 | 时段11 | 时段12 | 时段13 | 时段14 | 时段15 | 时段16 | 时段17 | 时段18 | 时段19 | 时段20 | 时段21 | 时段22 | 时段23 | 时段24 | 时段25 | 时段26 | 时段27 | 时段28 | 时段29 | 时段30 | 时段31 | 时段32 | 时段33 | 时段34 | 时段35 | 时段36 | 时段37 | 时段38 | 时段39 | 时段40 | 时段41 | 时段42 | 时段43 | 时段44 | 时段45 | 时段46 | 时段47 | 时段48 | 时段49 | 时段50 | 时段51 | 时段52 | 时段53 | 时段54 | 时段55 | 时段56 | 时段57 | 时段58 | 时段59 | 时段60 | 时段61 | 时段62 | 时段63 | 时段64 | 时段65 | 时段66 | 时段67 | 时段68 | 时段69 | 时段70 | 时段71 | 时段72 | 时段73 | 时段74 | 时段75 | 时段76 | 时段77 | 时段78 | 时段79 | 时段80 | 时段81 | 时段82 | 时段83 | 时段84 | 时段85 | 时段86 | 时段87 | 时段88 | 时段89 | 时段90 | 时段91 | 时段92 | 时段93 | 时段94 | 时段95 | 时段96
id | price_type | t1 | t2 | t3 | t4 | t5 | t6 | t7 | t8 | t9 | t10 | t11 | t12 | t13 | t14 | t15 | t16 | t17 | t18 | t19 | t20 | t21 | t22 | t23 | t24 | t25 | t26 | t27 | t28 | t29 | t30 | t31 | t32 | t33 | t34 | t35 | t36 | t37 | t38 | t39 | t40 | t41 | t42 | t43 | t44 | t45 | t46 | t47 | t48 | t49 | t50 | t51 | t52 | t53 | t54 | t55 | t56 | t57 | t58 | t59 | t60 | t61 | t62 | t63 | t64 | t65 | t66 | t67 | t68 | t69 | t70 | t71 | t72 | t73 | t74 | t75 | t76 | t77 | t78 | t79 | t80 | t81 | t82 | t83 | t84 | t85 | t86 | t87 | t88 | t89 | t90 | t91 | t92 | t93 | t94 | t95 | t96
str | str | float64 | float64 | float64 | float64 | float64 | float64 | float64 | float64 | float64 | float64 | float64 | float64 | float64 | float64 | float64 | float64 | float64 | float64 | float64 | float64 | float64 | float64 | float64 | float64 | float64 | float64 | float64 | float64 | float64 | float64 | float64 | float64 | float64 | float64 | float64 | float64 | float64 | float64 | float64 | float64 | float64 | float64 | float64 | float64 | float64 | float64 | float64 | float64 | float64 | float64 | float64 | float64 | float64 | float64 | float64 | float64 | float64 | float64 | float64 | float64 | float64 | float64 | float64 | float64 | float64 | float64 | float64 | float64 | float64 | float64 | float64 | float64 | float64 | float64 | float64 | float64 | float64 | float64 | float64 | float64 | float64 | float64 | float64 | float64 | float64 | float64 | float64 | float64 | float64 | float64 | float64 | float64 | float64 | float64 | float64 | float64
Bus_1 | 电能量电价 | 231.3002 | 230.1863 | 229.3928 | 229.0725 | 854.1031 | 854.1031 | 854.1031 | 854.1031 | 854.1031 | 854.1031 | 854.1031 | 854.1031 | 854.1031 | 854.1031 | 854.1031 | 854.1031 | 854.1031 | 854.1031 | 229.3928 | 233.6625 | 227.824 | 229.3928 | 229.3928 | 230.1863 | 232.414 | 233.6625 | 242.202 | 239.199 | 242.202 | 244.3204 | 245.4525 | 246.4717 | 247.6802 | 248.4082 | 248.794 | 249.6894 | 249.846 | 249.846 | 249.846 | 248.794 | 248.4082 | 248.0041 | 248.0041 | 247.6802 | 246.5663 | 246.5663 | 246.1623 | 244.3386 | 242.8826 | 240.9971 | 239.199 | 239.199 | 239.199 | 239.199 | 239.199 | 239.199 | 239.8833 | 239.8833 | 239.8833 | 240.9971 | 240.9971 | 241.0408 | 242.111 | 242.8826 | 244.3204 | 244.7245 | 246.1623 | 246.5663 | 246.5663 | 248.0041 | 248.4082 | 249.846 | 250.7414 | 251.6878 | 253.5296 | 255.0111 | 255.1549 | 255.3715 | 255.3715 | 255.3715 | 255.3715 | 255.0111 | 253.5296 | 253.3331 | 250.7414 | 249.846 | 248.0041 | 246.5663 | 246.4717 | 244.3204 | 242.202 | 239.199 | 235.5153 | 232.414 | 229.3928 | 227.9586
Bus_2 | 电能量电价 | 231.3002 | 230.1863 | 229.3928 | 229.0725 | 854.1031 | 854.1031 | 854.1031 | 854.1031 | 854.1031 | 854.1031 | 854.1031 | 854.1031 | 854.1031 | 854.1031 | 854.1031 | 854.1031 | 854.1031 | 854.1031 | 229.3928 | 233.6625 | 227.824 | 229.3928 | 229.3928 | 230.1863 | 232.414 | 233.6625 | 242.202 | 239.199 | 242.202 | 244.3204 | 245.4525 | 246.4717 | 247.6802 | 248.4082 | 248.794 | 249.6894 | 249.846 | 249.846 | 249.846 | 248.794 | 248.4082 | 248.0041 | 248.0041 | 247.6802 | 246.5663 | 246.5663 | 246.1623 | 244.3386 | 242.8826 | 240.9971 | 239.199 | 239.199 | 239.199 | 239.199 | 239.199 | 239.199 | 239.8833 | 239.8833 | 239.8833 | 240.9971 | 240.9971 | 241.0408 | 242.111 | 242.8826 | 244.3204 | 244.7245 | 246.1623 | 246.5663 | 246.5663 | 248.0041 | 248.4082 | 249.846 | 250.7414 | 251.6878 | 253.5296 | 255.0111 | 255.1549 | 255.3715 | 255.3715 | 255.3715 | 255.3715 | 255.0111 | 253.5296 | 253.3331 | 250.7414 | 249.846 | 248.0041 | 246.5663 | 246.4717 | 244.3204 | 242.202 | 239.199 | 235.5153 | 232.414 | 229.3928 | 227.9586
Bus_3 | 电能量电价 | 231.3002 | 230.1863 | 229.3928 | 229.0725 | 854.1031 | 854.1031 | 854.1031 | 854.1031 | 854.1031 | 854.1031 | 854.1031 | 854.1031 | 854.1031 | 854.1031 | 854.1031 | 854.1031 | 854.1031 | 854.1031 | 229.3928 | 233.6625 | 227.824 | 229.3928 | 229.3928 | 230.1863 | 232.414 | 233.6625 | 242.202 | 239.199 | 242.202 | 244.3204 | 245.4525 | 246.4717 | 247.6802 | 248.4082 | 248.794 | 249.6894 | 249.846 | 249.846 | 249.846 | 248.794 | 248.4082 | 248.0041 | 248.0041 | 247.6802 | 246.5663 | 246.5663 | 246.1623 | 244.3386 | 242.8826 | 240.9971 | 239.199 | 239.199 | 239.199 | 239.199 | 239.199 | 239.199 | 239.8833 | 239.8833 | 239.8833 | 240.9971 | 240.9971 | 241.0408 | 242.111 | 242.8826 | 244.3204 | 244.7245 | 246.1623 | 246.5663 | 246.5663 | 248.0041 | 248.4082 | 249.846 | 250.7414 | 251.6878 | 253.5296 | 255.0111 | 255.1549 | 255.3715 | 255.3715 | 255.3715 | 255.3715 | 255.0111 | 253.5296 | 253.3331 | 250.7414 | 249.846 | 248.0041 | 246.5663 | 246.4717 | 244.3204 | 242.202 | 239.199 | 235.5153 | 232.414 | 229.3928 | 227.9586
Bus_4 | 电能量电价 | 231.3002 | 230.1863 | 229.3928 | 229.0725 | 854.1031 | 854.1031 | 854.1031 | 854.1031 | 854.1031 | 854.1031 | 854.1031 | 854.1031 | 854.1031 | 854.1031 | 854.1031 | 854.1031 | 854.1031 | 854.1031 | 229.3928 | 233.6625 | 227.824 | 229.3928 | 229.3928 | 230.1863 | 232.414 | 233.6625 | 242.202 | 239.199 | 242.202 | 244.3204 | 245.4525 | 246.4717 | 247.6802 | 248.4082 | 248.794 | 249.6894 | 249.846 | 249.846 | 249.846 | 248.794 | 248.4082 | 248.0041 | 248.0041 | 247.6802 | 246.5663 | 246.5663 | 246.1623 | 244.3386 | 242.8826 | 240.9971 | 239.199 | 239.199 | 239.199 | 239.199 | 239.199 | 239.199 | 239.8833 | 239.8833 | 239.8833 | 240.9971 | 240.9971 | 241.0408 | 242.111 | 242.8826 | 244.3204 | 244.7245 | 246.1623 | 246.5663 | 246.5663 | 248.0041 | 248.4082 | 249.846 | 250.7414 | 251.6878 | 253.5296 | 255.0111 | 255.1549 | 255.3715 | 255.3715 | 255.3715 | 255.3715 | 255.0111 | 253.5296 | 253.3331 | 250.7414 | 249.846 | 248.0041 | 246.5663 | 246.4717 | 244.3204 | 242.202 | 239.199 | 235.5153 | 232.414 | 229.3928 | 227.9586
Bus_5 | 电能量电价 | 231.3002 | 230.1863 | 229.3928 | 229.0725 | 854.1031 | 854.1031 | 854.1031 | 854.1031 | 854.1031 | 854.1031 | 854.1031 | 854.1031 | 854.1031 | 854.1031 | 854.1031 | 854.1031 | 854.1031 | 854.1031 | 229.3928 | 233.6625 | 227.824 | 229.3928 | 229.3928 | 230.1863 | 232.414 | 233.6625 | 242.202 | 239.199 | 242.202 | 244.3204 | 245.4525 | 246.4717 | 247.6802 | 248.4082 | 248.794 | 249.6894 | 249.846 | 249.846 | 249.846 | 248.794 | 248.4082 | 248.0041 | 248.0041 | 247.6802 | 246.5663 | 246.5663 | 246.1623 | 244.3386 | 242.8826 | 240.9971 | 239.199 | 239.199 | 239.199 | 239.199 | 239.199 | 239.199 | 239.8833 | 239.8833 | 239.8833 | 240.9971 | 240.9971 | 241.0408 | 242.111 | 242.8826 | 244.3204 | 244.7245 | 246.1623 | 246.5663 | 246.5663 | 248.0041 | 248.4082 | 249.846 | 250.7414 | 251.6878 | 253.5296 | 255.0111 | 255.1549 | 255.3715 | 255.3715 | 255.3715 | 255.3715 | 255.0111 | 253.5296 | 253.3331 | 250.7414 | 249.846 | 248.0041 | 246.5663 | 246.4717 | 244.3204 | 242.202 | 239.199 | 235.5153 | 232.414 | 229.3928 | 227.9586
Bus_6 | 电能量电价 | 231.3002 | 230.1863 | 229.3928 | 229.0725 | 854.1031 | 854.1031 | 854.1031 | 854.1031 | 854.1031 | 854.1031 | 854.1031 | 854.1031 | 854.1031 | 854.1031 | 854.1031 | 854.1031 | 854.1031 | 854.1031 | 229.3928 | 233.6625 | 227.824 | 229.3928 | 229.3928 | 230.1863 | 232.414 | 233.6625 | 242.202 | 239.199 | 242.202 | 244.3204 | 245.4525 | 246.4717 | 247.6802 | 248.4082 | 248.794 | 249.6894 | 249.846 | 249.846 | 249.846 | 248.794 | 248.4082 | 248.0041 | 248.0041 | 247.6802 | 246.5663 | 246.5663 | 246.1623 | 244.3386 | 242.8826 | 240.9971 | 239.199 | 239.199 | 239.199 | 239.199 | 239.199 | 239.199 | 239.8833 | 239.8833 | 239.8833 | 240.9971 | 240.9971 | 241.0408 | 242.111 | 242.8826 | 244.3204 | 244.7245 | 246.1623 | 246.5663 | 246.5663 | 248.0041 | 248.4082 | 249.846 | 250.7414 | 251.6878 | 253.5296 | 255.0111 | 255.1549 | 255.3715 | 255.3715 | 255.3715 | 255.3715 | 255.0111 | 253.5296 | 253.3331 | 250.7414 | 249.846 | 248.0041 | 246.5663 | 246.4717 | 244.3204 | 242.202 | 239.199 | 235.5153 | 232.414 | 229.3928 | 227.9586
Bus_7 | 电能量电价 | 231.3002 | 230.1863 | 229.3928 | 229.0725 | 854.1031 | 854.1031 | 854.1031 | 854.1031 | 854.1031 | 854.1031 | 854.1031 | 854.1031 | 854.1031 | 854.1031 | 854.1031 | 854.1031 | 854.1031 | 854.1031 | 229.3928 | 233.6625 | 227.824 | 229.3928 | 229.3928 | 230.1863 | 232.414 | 233.6625 | 242.202 | 239.199 | 242.202 | 244.3204 | 245.4525 | 246.4717 | 247.6802 | 248.4082 | 248.794 | 249.6894 | 249.846 | 249.846 | 249.846 | 248.794 | 248.4082 | 248.0041 | 248.0041 | 247.6802 | 246.5663 | 246.5663 | 246.1623 | 244.3386 | 242.8826 | 240.9971 | 239.199 | 239.199 | 239.199 | 239.199 | 239.199 | 239.199 | 239.8833 | 239.8833 | 239.8833 | 240.9971 | 240.9971 | 241.0408 | 242.111 | 242.8826 | 244.3204 | 244.7245 | 246.1623 | 246.5663 | 246.5663 | 248.0041 | 248.4082 | 249.846 | 250.7414 | 251.6878 | 253.5296 | 255.0111 | 255.1549 | 255.3715 | 255.3715 | 255.3715 | 255.3715 | 255.0111 | 253.5296 | 253.3331 | 250.7414 | 249.846 | 248.0041 | 246.5663 | 246.4717 | 244.3204 | 242.202 | 239.199 | 235.5153 | 232.414 | 229.3928 | 227.9586
Bus_8 | 电能量电价 | 231.3002 | 230.1863 | 229.3928 | 229.0725 | 854.1031 | 854.1031 | 854.1031 | 854.1031 | 854.1031 | 854.1031 | 854.1031 | 854.1031 | 854.1031 | 854.1031 | 854.1031 | 854.1031 | 854.1031 | 854.1031 | 229.3928 | 233.6625 | 227.824 | 229.3928 | 229.3928 | 230.1863 | 232.414 | 233.6625 | 242.202 | 239.199 | 242.202 | 244.3204 | 245.4525 | 246.4717 | 247.6802 | 248.4082 | 248.794 | 249.6894 | 249.846 | 249.846 | 249.846 | 248.794 | 248.4082 | 248.0041 | 248.0041 | 247.6802 | 246.5663 | 246.5663 | 246.1623 | 244.3386 | 242.8826 | 240.9971 | 239.199 | 239.199 | 239.199 | 239.199 | 239.199 | 239.199 | 239.8833 | 239.8833 | 239.8833 | 240.9971 | 240.9971 | 241.0408 | 242.111 | 242.8826 | 244.3204 | 244.7245 | 246.1623 | 246.5663 | 246.5663 | 248.0041 | 248.4082 | 249.846 | 250.7414 | 251.6878 | 253.5296 | 255.0111 | 255.1549 | 255.3715 | 255.3715 | 255.3715 | 255.3715 | 255.0111 | 253.5296 | 253.3331 | 250.7414 | 249.846 | 248.0041 | 246.5663 | 246.4717 | 244.3204 | 242.202 | 239.199 | 235.5153 | 232.414 | 229.3928 | 227.9586
Bus_9 | 电能量电价 | 231.3002 | 230.1863 | 229.3928 | 229.0725 | 854.1031 | 854.1031 | 854.1031 | 854.1031 | 854.1031 | 854.1031 | 854.1031 | 854.1031 | 854.1031 | 854.1031 | 854.1031 | 854.1031 | 854.1031 | 854.1031 | 229.3928 | 233.6625 | 227.824 | 229.3928 | 229.3928 | 230.1863 | 232.414 | 233.6625 | 242.202 | 239.199 | 242.202 | 244.3204 | 245.4525 | 246.4717 | 247.6802 | 248.4082 | 248.794 | 249.6894 | 249.846 | 249.846 | 249.846 | 248.794 | 248.4082 | 248.0041 | 248.0041 | 247.6802 | 246.5663 | 246.5663 | 246.1623 | 244.3386 | 242.8826 | 240.9971 | 239.199 | 239.199 | 239.199 | 239.199 | 239.199 | 239.199 | 239.8833 | 239.8833 | 239.8833 | 240.9971 | 240.9971 | 241.0408 | 242.111 | 242.8826 | 244.3204 | 244.7245 | 246.1623 | 246.5663 | 246.5663 | 248.0041 | 248.4082 | 249.846 | 250.7414 | 251.6878 | 253.5296 | 255.0111 | 255.1549 | 255.3715 | 255.3715 | 255.3715 | 255.3715 | 255.0111 | 253.5296 | 253.3331 | 250.7414 | 249.846 | 248.0041 | 246.5663 | 246.4717 | 244.3204 | 242.202 | 239.199 | 235.5153 | 232.414 | 229.3928 | 227.9586
Bus_10 | 电能量电价 | 231.3002 | 230.1863 | 229.3928 | 229.0725 | 854.1031 | 854.1031 | 854.1031 | 854.1031 | 854.1031 | 854.1031 | 854.1031 | 854.1031 | 854.1031 | 854.1031 | 854.1031 | 854.1031 | 854.1031 | 854.1031 | 229.3928 | 233.6625 | 227.824 | 229.3928 | 229.3928 | 230.1863 | 232.414 | 233.6625 | 242.202 | 239.199 | 242.202 | 244.3204 | 245.4525 | 246.4717 | 247.6802 | 248.4082 | 248.794 | 249.6894 | 249.846 | 249.846 | 249.846 | 248.794 | 248.4082 | 248.0041 | 248.0041 | 247.6802 | 246.5663 | 246.5663 | 246.1623 | 244.3386 | 242.8826 | 240.9971 | 239.199 | 239.199 | 239.199 | 239.199 | 239.199 | 239.199 | 239.8833 | 239.8833 | 239.8833 | 240.9971 | 240.9971 | 241.0408 | 242.111 | 242.8826 | 244.3204 | 244.7245 | 246.1623 | 246.5663 | 246.5663 | 248.0041 | 248.4082 | 249.846 | 250.7414 | 251.6878 | 253.5296 | 255.0111 | 255.1549 | 255.3715 | 255.3715 | 255.3715 | 255.3715 | 255.0111 | 253.5296 | 253.3331 | 250.7414 | 249.846 | 248.0041 | 246.5663 | 246.4717 | 244.3204 | 242.202 | 239.199 | 235.5153 | 232.414 | 229.3928 | 227.9586
Bus_11 | 电能量电价 | 231.3002 | 230.1863 | 229.3928 | 229.0725 | 854.1031 | 854.1031 | 854.1031 | 854.1031 | 854.1031 | 854.1031 | 854.1031 | 854.1031 | 854.1031 | 854.1031 | 854.1031 | 854.1031 | 854.1031 | 854.1031 | 229.3928 | 233.6625 | 227.824 | 229.3928 | 229.3928 | 230.1863 | 232.414 | 233.6625 | 242.202 | 239.199 | 242.202 | 244.3204 | 245.4525 | 246.4717 | 247.6802 | 248.4082 | 248.794 | 249.6894 | 249.846 | 249.846 | 249.846 | 248.794 | 248.4082 | 248.0041 | 248.0041 | 247.6802 | 246.5663 | 246.5663 | 246.1623 | 244.3386 | 242.8826 | 240.9971 | 239.199 | 239.199 | 239.199 | 239.199 | 239.199 | 239.199 | 239.8833 | 239.8833 | 239.8833 | 240.9971 | 240.9971 | 241.0408 | 242.111 | 242.8826 | 244.3204 | 244.7245 | 246.1623 | 246.5663 | 246.5663 | 248.0041 | 248.4082 | 249.846 | 250.7414 | 251.6878 | 253.5296 | 255.0111 | 255.1549 | 255.3715 | 255.3715 | 255.3715 | 255.3715 | 255.0111 | 253.5296 | 253.3331 | 250.7414 | 249.846 | 248.0041 | 246.5663 | 246.4717 | 244.3204 | 242.202 | 239.199 | 235.5153 | 232.414 | 229.3928 | 227.9586
Bus_12 | 电能量电价 | 231.3002 | 230.1863 | 229.3928 | 229.0725 | 854.1031 | 854.1031 | 854.1031 | 854.1031 | 854.1031 | 854.1031 | 854.1031 | 854.1031 | 854.1031 | 854.1031 | 854.1031 | 854.1031 | 854.1031 | 854.1031 | 229.3928 | 233.6625 | 227.824 | 229.3928 | 229.3928 | 230.1863 | 232.414 | 233.6625 | 242.202 | 239.199 | 242.202 | 244.3204 | 245.4525 | 246.4717 | 247.6802 | 248.4082 | 248.794 | 249.6894 | 249.846 | 249.846 | 249.846 | 248.794 | 248.4082 | 248.0041 | 248.0041 | 247.6802 | 246.5663 | 246.5663 | 246.1623 | 244.3386 | 242.8826 | 240.9971 | 239.199 | 239.199 | 239.199 | 239.199 | 239.199 | 239.199 | 239.8833 | 239.8833 | 239.8833 | 240.9971 | 240.9971 | 241.0408 | 242.111 | 242.8826 | 244.3204 | 244.7245 | 246.1623 | 246.5663 | 246.5663 | 248.0041 | 248.4082 | 249.846 | 250.7414 | 251.6878 | 253.5296 | 255.0111 | 255.1549 | 255.3715 | 255.3715 | 255.3715 | 255.3715 | 255.0111 | 253.5296 | 253.3331 | 250.7414 | 249.846 | 248.0041 | 246.5663 | 246.4717 | 244.3204 | 242.202 | 239.199 | 235.5153 | 232.414 | 229.3928 | 227.9586
Bus_13 | 电能量电价 | 231.3002 | 230.1863 | 229.3928 | 229.0725 | 854.1031 | 854.1031 | 854.1031 | 854.1031 | 854.1031 | 854.1031 | 854.1031 | 854.1031 | 854.1031 | 854.1031 | 854.1031 | 854.1031 | 854.1031 | 854.1031 | 229.3928 | 233.6625 | 227.824 | 229.3928 | 229.3928 | 230.1863 | 232.414 | 233.6625 | 242.202 | 239.199 | 242.202 | 244.3204 | 245.4525 | 246.4717 | 247.6802 | 248.4082 | 248.794 | 249.6894 | 249.846 | 249.846 | 249.846 | 248.794 | 248.4082 | 248.0041 | 248.0041 | 247.6802 | 246.5663 | 246.5663 | 246.1623 | 244.3386 | 242.8826 | 240.9971 | 239.199 | 239.199 | 239.199 | 239.199 | 239.199 | 239.199 | 239.8833 | 239.8833 | 239.8833 | 240.9971 | 240.9971 | 241.0408 | 242.111 | 242.8826 | 244.3204 | 244.7245 | 246.1623 | 246.5663 | 246.5663 | 248.0041 | 248.4082 | 249.846 | 250.7414 | 251.6878 | 253.5296 | 255.0111 | 255.1549 | 255.3715 | 255.3715 | 255.3715 | 255.3715 | 255.0111 | 253.5296 | 253.3331 | 250.7414 | 249.846 | 248.0041 | 246.5663 | 246.4717 | 244.3204 | 242.202 | 239.199 | 235.5153 | 232.414 | 229.3928 | 227.9586
Bus_14 | 电能量电价 | 231.3002 | 230.1863 | 229.3928 | 229.0725 | 854.1031 | 854.1031 | 854.1031 | 854.1031 | 854.1031 | 854.1031 | 854.1031 | 854.1031 | 854.1031 | 854.1031 | 854.1031 | 854.1031 | 854.1031 | 854.1031 | 229.3928 | 233.6625 | 227.824 | 229.3928 | 229.3928 | 230.1863 | 232.414 | 233.6625 | 242.202 | 239.199 | 242.202 | 244.3204 | 245.4525 | 246.4717 | 247.6802 | 248.4082 | 248.794 | 249.6894 | 249.846 | 249.846 | 249.846 | 248.794 | 248.4082 | 248.0041 | 248.0041 | 247.6802 | 246.5663 | 246.5663 | 246.1623 | 244.3386 | 242.8826 | 240.9971 | 239.199 | 239.199 | 239.199 | 239.199 | 239.199 | 239.199 | 239.8833 | 239.8833 | 239.8833 | 240.9971 | 240.9971 | 241.0408 | 242.111 | 242.8826 | 244.3204 | 244.7245 | 246.1623 | 246.5663 | 246.5663 | 248.0041 | 248.4082 | 249.846 | 250.7414 | 251.6878 | 253.5296 | 255.0111 | 255.1549 | 255.3715 | 255.3715 | 255.3715 | 255.3715 | 255.0111 | 253.5296 | 253.3331 | 250.7414 | 249.846 | 248.0041 | 246.5663 | 246.4717 | 244.3204 | 242.202 | 239.199 | 235.5153 | 232.414 | 229.3928 | 227.9586
Bus_15 | 电能量电价 | 231.3002 | 230.1863 | 229.3928 | 229.0725 | 854.1031 | 854.1031 | 854.1031 | 854.1031 | 854.1031 | 854.1031 | 854.1031 | 854.1031 | 854.1031 | 854.1031 | 854.1031 | 854.1031 | 854.1031 | 854.1031 | 229.3928 | 233.6625 | 227.824 | 229.3928 | 229.3928 | 230.1863 | 232.414 | 233.6625 | 242.202 | 239.199 | 242.202 | 244.3204 | 245.4525 | 246.4717 | 247.6802 | 248.4082 | 248.794 | 249.6894 | 249.846 | 249.846 | 249.846 | 248.794 | 248.4082 | 248.0041 | 248.0041 | 247.6802 | 246.5663 | 246.5663 | 246.1623 | 244.3386 | 242.8826 | 240.9971 | 239.199 | 239.199 | 239.199 | 239.199 | 239.199 | 239.199 | 239.8833 | 239.8833 | 239.8833 | 240.9971 | 240.9971 | 241.0408 | 242.111 | 242.8826 | 244.3204 | 244.7245 | 246.1623 | 246.5663 | 246.5663 | 248.0041 | 248.4082 | 249.846 | 250.7414 | 251.6878 | 253.5296 | 255.0111 | 255.1549 | 255.3715 | 255.3715 | 255.3715 | 255.3715 | 255.0111 | 253.5296 | 253.3331 | 250.7414 | 249.846 | 248.0041 | 246.5663 | 246.4717 | 244.3204 | 242.202 | 239.199 | 235.5153 | 232.414 | 229.3928 | 227.9586
Bus_16 | 电能量电价 | 231.3002 | 230.1863 | 229.3928 | 229.0725 | 854.1031 | 854.1031 | 854.1031 | 854.1031 | 854.1031 | 854.1031 | 854.1031 | 854.1031 | 854.1031 | 854.1031 | 854.1031 | 854.1031 | 854.1031 | 854.1031 | 229.3928 | 233.6625 | 227.824 | 229.3928 | 229.3928 | 230.1863 | 232.414 | 233.6625 | 242.202 | 239.199 | 242.202 | 244.3204 | 245.4525 | 246.4717 | 247.6802 | 248.4082 | 248.794 | 249.6894 | 249.846 | 249.846 | 249.846 | 248.794 | 248.4082 | 248.0041 | 248.0041 | 247.6802 | 246.5663 | 246.5663 | 246.1623 | 244.3386 | 242.8826 | 240.9971 | 239.199 | 239.199 | 239.199 | 239.199 | 239.199 | 239.199 | 239.8833 | 239.8833 | 239.8833 | 240.9971 | 240.9971 | 241.0408 | 242.111 | 242.8826 | 244.3204 | 244.7245 | 246.1623 | 246.5663 | 246.5663 | 248.0041 | 248.4082 | 249.846 | 250.7414 | 251.6878 | 253.5296 | 255.0111 | 255.1549 | 255.3715 | 255.3715 | 255.3715 | 255.3715 | 255.0111 | 253.5296 | 253.3331 | 250.7414 | 249.846 | 248.0041 | 246.5663 | 246.4717 | 244.3204 | 242.202 | 239.199 | 235.5153 | 232.414 | 229.3928 | 227.9586
Bus_17 | 电能量电价 | 231.3002 | 230.1863 | 229.3928 | 229.0725 | 854.1031 | 854.1031 | 854.1031 | 854.1031 | 854.1031 | 854.1031 | 854.1031 | 854.1031 | 854.1031 | 854.1031 | 854.1031 | 854.1031 | 854.1031 | 854.1031 | 229.3928 | 233.6625 | 227.824 | 229.3928 | 229.3928 | 230.1863 | 232.414 | 233.6625 | 242.202 | 239.199 | 242.202 | 244.3204 | 245.4525 | 246.4717 | 247.6802 | 248.4082 | 248.794 | 249.6894 | 249.846 | 249.846 | 249.846 | 248.794 | 248.4082 | 248.0041 | 248.0041 | 247.6802 | 246.5663 | 246.5663 | 246.1623 | 244.3386 | 242.8826 | 240.9971 | 239.199 | 239.199 | 239.199 | 239.199 | 239.199 | 239.199 | 239.8833 | 239.8833 | 239.8833 | 240.9971 | 240.9971 | 241.0408 | 242.111 | 242.8826 | 244.3204 | 244.7245 | 246.1623 | 246.5663 | 246.5663 | 248.0041 | 248.4082 | 249.846 | 250.7414 | 251.6878 | 253.5296 | 255.0111 | 255.1549 | 255.3715 | 255.3715 | 255.3715 | 255.3715 | 255.0111 | 253.5296 | 253.3331 | 250.7414 | 249.846 | 248.0041 | 246.5663 | 246.4717 | 244.3204 | 242.202 | 239.199 | 235.5153 | 232.414 | 229.3928 | 227.9586
Bus_18 | 电能量电价 | 231.3002 | 230.1863 | 229.3928 | 229.0725 | 854.1031 | 854.1031 | 854.1031 | 854.1031 | 854.1031 | 854.1031 | 854.1031 | 854.1031 | 854.1031 | 854.1031 | 854.1031 | 854.1031 | 854.1031 | 854.1031 | 229.3928 | 233.6625 | 227.824 | 229.3928 | 229.3928 | 230.1863 | 232.414 | 233.6625 | 242.202 | 239.199 | 242.202 | 244.3204 | 245.4525 | 246.4717 | 247.6802 | 248.4082 | 248.794 | 249.6894 | 249.846 | 249.846 | 249.846 | 248.794 | 248.4082 | 248.0041 | 248.0041 | 247.6802 | 246.5663 | 246.5663 | 246.1623 | 244.3386 | 242.8826 | 240.9971 | 239.199 | 239.199 | 239.199 | 239.199 | 239.199 | 239.199 | 239.8833 | 239.8833 | 239.8833 | 240.9971 | 240.9971 | 241.0408 | 242.111 | 242.8826 | 244.3204 | 244.7245 | 246.1623 | 246.5663 | 246.5663 | 248.0041 | 248.4082 | 249.846 | 250.7414 | 251.6878 | 253.5296 | 255.0111 | 255.1549 | 255.3715 | 255.3715 | 255.3715 | 255.3715 | 255.0111 | 253.5296 | 253.3331 | 250.7414 | 249.846 | 248.0041 | 246.5663 | 246.4717 | 244.3204 | 242.202 | 239.199 | 235.5153 | 232.414 | 229.3928 | 227.9586
Bus_19 | 电能量电价 | 231.3002 | 230.1863 | 229.3928 | 229.0725 | 854.1031 | 854.1031 | 854.1031 | 854.1031 | 854.1031 | 854.1031 | 854.1031 | 854.1031 | 854.1031 | 854.1031 | 854.1031 | 854.1031 | 854.1031 | 854.1031 | 229.3928 | 233.6625 | 227.824 | 229.3928 | 229.3928 | 230.1863 | 232.414 | 233.6625 | 242.202 | 239.199 | 242.202 | 244.3204 | 245.4525 | 246.4717 | 247.6802 | 248.4082 | 248.794 | 249.6894 | 249.846 | 249.846 | 249.846 | 248.794 | 248.4082 | 248.0041 | 248.0041 | 247.6802 | 246.5663 | 246.5663 | 246.1623 | 244.3386 | 242.8826 | 240.9971 | 239.199 | 239.199 | 239.199 | 239.199 | 239.199 | 239.199 | 239.8833 | 239.8833 | 239.8833 | 240.9971 | 240.9971 | 241.0408 | 242.111 | 242.8826 | 244.3204 | 244.7245 | 246.1623 | 246.5663 | 246.5663 | 248.0041 | 248.4082 | 249.846 | 250.7414 | 251.6878 | 253.5296 | 255.0111 | 255.1549 | 255.3715 | 255.3715 | 255.3715 | 255.3715 | 255.0111 | 253.5296 | 253.3331 | 250.7414 | 249.846 | 248.0041 | 246.5663 | 246.4717 | 244.3204 | 242.202 | 239.199 | 235.5153 | 232.414 | 229.3928 | 227.9586
Bus_20 | 电能量电价 | 231.3002 | 230.1863 | 229.3928 | 229.0725 | 854.1031 | 854.1031 | 854.1031 | 854.1031 | 854.1031 | 854.1031 | 854.1031 | 854.1031 | 854.1031 | 854.1031 | 854.1031 | 854.1031 | 854.1031 | 854.1031 | 229.3928 | 233.6625 | 227.824 | 229.3928 | 229.3928 | 230.1863 | 232.414 | 233.6625 | 242.202 | 239.199 | 242.202 | 244.3204 | 245.4525 | 246.4717 | 247.6802 | 248.4082 | 248.794 | 249.6894 | 249.846 | 249.846 | 249.846 | 248.794 | 248.4082 | 248.0041 | 248.0041 | 247.6802 | 246.5663 | 246.5663 | 246.1623 | 244.3386 | 242.8826 | 240.9971 | 239.199 | 239.199 | 239.199 | 239.199 | 239.199 | 239.199 | 239.8833 | 239.8833 | 239.8833 | 240.9971 | 240.9971 | 241.0408 | 242.111 | 242.8826 | 244.3204 | 244.7245 | 246.1623 | 246.5663 | 246.5663 | 248.0041 | 248.4082 | 249.846 | 250.7414 | 251.6878 | 253.5296 | 255.0111 | 255.1549 | 255.3715 | 255.3715 | 255.3715 | 255.3715 | 255.0111 | 253.5296 | 253.3331 | 250.7414 | 249.846 | 248.0041 | 246.5663 | 246.4717 | 244.3204 | 242.202 | 239.199 | 235.5153 | 232.414 | 229.3928 | 227.9586
Bus_21 | 电能量电价 | 231.3002 | 230.1863 | 229.3928 | 229.0725 | 854.1031 | 854.1031 | 854.1031 | 854.1031 | 854.1031 | 854.1031 | 854.1031 | 854.1031 | 854.1031 | 854.1031 | 854.1031 | 854.1031 | 854.1031 | 854.1031 | 229.3928 | 233.6625 | 227.824 | 229.3928 | 229.3928 | 230.1863 | 232.414 | 233.6625 | 242.202 | 239.199 | 242.202 | 244.3204 | 245.4525 | 246.4717 | 247.6802 | 248.4082 | 248.794 | 249.6894 | 249.846 | 249.846 | 249.846 | 248.794 | 248.4082 | 248.0041 | 248.0041 | 247.6802 | 246.5663 | 246.5663 | 246.1623 | 244.3386 | 242.8826 | 240.9971 | 239.199 | 239.199 | 239.199 | 239.199 | 239.199 | 239.199 | 239.8833 | 239.8833 | 239.8833 | 240.9971 | 240.9971 | 241.0408 | 242.111 | 242.8826 | 244.3204 | 244.7245 | 246.1623 | 246.5663 | 246.5663 | 248.0041 | 248.4082 | 249.846 | 250.7414 | 251.6878 | 253.5296 | 255.0111 | 255.1549 | 255.3715 | 255.3715 | 255.3715 | 255.3715 | 255.0111 | 253.5296 | 253.3331 | 250.7414 | 249.846 | 248.0041 | 246.5663 | 246.4717 | 244.3204 | 242.202 | 239.199 | 235.5153 | 232.414 | 229.3928 | 227.9586
Bus_22 | 电能量电价 | 231.3002 | 230.1863 | 229.3928 | 229.0725 | 854.1031 | 854.1031 | 854.1031 | 854.1031 | 854.1031 | 854.1031 | 854.1031 | 854.1031 | 854.1031 | 854.1031 | 854.1031 | 854.1031 | 854.1031 | 854.1031 | 229.3928 | 233.6625 | 227.824 | 229.3928 | 229.3928 | 230.1863 | 232.414 | 233.6625 | 242.202 | 239.199 | 242.202 | 244.3204 | 245.4525 | 246.4717 | 247.6802 | 248.4082 | 248.794 | 249.6894 | 249.846 | 249.846 | 249.846 | 248.794 | 248.4082 | 248.0041 | 248.0041 | 247.6802 | 246.5663 | 246.5663 | 246.1623 | 244.3386 | 242.8826 | 240.9971 | 239.199 | 239.199 | 239.199 | 239.199 | 239.199 | 239.199 | 239.8833 | 239.8833 | 239.8833 | 240.9971 | 240.9971 | 241.0408 | 242.111 | 242.8826 | 244.3204 | 244.7245 | 246.1623 | 246.5663 | 246.5663 | 248.0041 | 248.4082 | 249.846 | 250.7414 | 251.6878 | 253.5296 | 255.0111 | 255.1549 | 255.3715 | 255.3715 | 255.3715 | 255.3715 | 255.0111 | 253.5296 | 253.3331 | 250.7414 | 249.846 | 248.0041 | 246.5663 | 246.4717 | 244.3204 | 242.202 | 239.199 | 235.5153 | 232.414 | 229.3928 | 227.9586
Bus_23 | 电能量电价 | 231.3002 | 230.1863 | 229.3928 | 229.0725 | 854.1031 | 854.1031 | 854.1031 | 854.1031 | 854.1031 | 854.1031 | 854.1031 | 854.1031 | 854.1031 | 854.1031 | 854.1031 | 854.1031 | 854.1031 | 854.1031 | 229.3928 | 233.6625 | 227.824 | 229.3928 | 229.3928 | 230.1863 | 232.414 | 233.6625 | 242.202 | 239.199 | 242.202 | 244.3204 | 245.4525 | 246.4717 | 247.6802 | 248.4082 | 248.794 | 249.6894 | 249.846 | 249.846 | 249.846 | 248.794 | 248.4082 | 248.0041 | 248.0041 | 247.6802 | 246.5663 | 246.5663 | 246.1623 | 244.3386 | 242.8826 | 240.9971 | 239.199 | 239.199 | 239.199 | 239.199 | 239.199 | 239.199 | 239.8833 | 239.8833 | 239.8833 | 240.9971 | 240.9971 | 241.0408 | 242.111 | 242.8826 | 244.3204 | 244.7245 | 246.1623 | 246.5663 | 246.5663 | 248.0041 | 248.4082 | 249.846 | 250.7414 | 251.6878 | 253.5296 | 255.0111 | 255.1549 | 255.3715 | 255.3715 | 255.3715 | 255.3715 | 255.0111 | 253.5296 | 253.3331 | 250.7414 | 249.846 | 248.0041 | 246.5663 | 246.4717 | 244.3204 | 242.202 | 239.199 | 235.5153 | 232.414 | 229.3928 | 227.9586
Bus_24 | 电能量电价 | 231.3002 | 230.1863 | 229.3928 | 229.0725 | 854.1031 | 854.1031 | 854.1031 | 854.1031 | 854.1031 | 854.1031 | 854.1031 | 854.1031 | 854.1031 | 854.1031 | 854.1031 | 854.1031 | 854.1031 | 854.1031 | 229.3928 | 233.6625 | 227.824 | 229.3928 | 229.3928 | 230.1863 | 232.414 | 233.6625 | 242.202 | 239.199 | 242.202 | 244.3204 | 245.4525 | 246.4717 | 247.6802 | 248.4082 | 248.794 | 249.6894 | 249.846 | 249.846 | 249.846 | 248.794 | 248.4082 | 248.0041 | 248.0041 | 247.6802 | 246.5663 | 246.5663 | 246.1623 | 244.3386 | 242.8826 | 240.9971 | 239.199 | 239.199 | 239.199 | 239.199 | 239.199 | 239.199 | 239.8833 | 239.8833 | 239.8833 | 240.9971 | 240.9971 | 241.0408 | 242.111 | 242.8826 | 244.3204 | 244.7245 | 246.1623 | 246.5663 | 246.5663 | 248.0041 | 248.4082 | 249.846 | 250.7414 | 251.6878 | 253.5296 | 255.0111 | 255.1549 | 255.3715 | 255.3715 | 255.3715 | 255.3715 | 255.0111 | 253.5296 | 253.3331 | 250.7414 | 249.846 | 248.0041 | 246.5663 | 246.4717 | 244.3204 | 242.202 | 239.199 | 235.5153 | 232.414 | 229.3928 | 227.9586
Bus_25 | 电能量电价 | 231.3002 | 230.1863 | 229.3928 | 229.0725 | 854.1031 | 854.1031 | 854.1031 | 854.1031 | 854.1031 | 854.1031 | 854.1031 | 854.1031 | 854.1031 | 854.1031 | 854.1031 | 854.1031 | 854.1031 | 854.1031 | 229.3928 | 233.6625 | 227.824 | 229.3928 | 229.3928 | 230.1863 | 232.414 | 233.6625 | 242.202 | 239.199 | 242.202 | 244.3204 | 245.4525 | 246.4717 | 247.6802 | 248.4082 | 248.794 | 249.6894 | 249.846 | 249.846 | 249.846 | 248.794 | 248.4082 | 248.0041 | 248.0041 | 247.6802 | 246.5663 | 246.5663 | 246.1623 | 244.3386 | 242.8826 | 240.9971 | 239.199 | 239.199 | 239.199 | 239.199 | 239.199 | 239.199 | 239.8833 | 239.8833 | 239.8833 | 240.9971 | 240.9971 | 241.0408 | 242.111 | 242.8826 | 244.3204 | 244.7245 | 246.1623 | 246.5663 | 246.5663 | 248.0041 | 248.4082 | 249.846 | 250.7414 | 251.6878 | 253.5296 | 255.0111 | 255.1549 | 255.3715 | 255.3715 | 255.3715 | 255.3715 | 255.0111 | 253.5296 | 253.3331 | 250.7414 | 249.846 | 248.0041 | 246.5663 | 246.4717 | 244.3204 | 242.202 | 239.199 | 235.5153 | 232.414 | 229.3928 | 227.9586
Bus_26 | 电能量电价 | 231.3002 | 230.1863 | 229.3928 | 229.0725 | 854.1031 | 854.1031 | 854.1031 | 854.1031 | 854.1031 | 854.1031 | 854.1031 | 854.1031 | 854.1031 | 854.1031 | 854.1031 | 854.1031 | 854.1031 | 854.1031 | 229.3928 | 233.6625 | 227.824 | 229.3928 | 229.3928 | 230.1863 | 232.414 | 233.6625 | 242.202 | 239.199 | 242.202 | 244.3204 | 245.4525 | 246.4717 | 247.6802 | 248.4082 | 248.794 | 249.6894 | 249.846 | 249.846 | 249.846 | 248.794 | 248.4082 | 248.0041 | 248.0041 | 247.6802 | 246.5663 | 246.5663 | 246.1623 | 244.3386 | 242.8826 | 240.9971 | 239.199 | 239.199 | 239.199 | 239.199 | 239.199 | 239.199 | 239.8833 | 239.8833 | 239.8833 | 240.9971 | 240.9971 | 241.0408 | 242.111 | 242.8826 | 244.3204 | 244.7245 | 246.1623 | 246.5663 | 246.5663 | 248.0041 | 248.4082 | 249.846 | 250.7414 | 251.6878 | 253.5296 | 255.0111 | 255.1549 | 255.3715 | 255.3715 | 255.3715 | 255.3715 | 255.0111 | 253.5296 | 253.3331 | 250.7414 | 249.846 | 248.0041 | 246.5663 | 246.4717 | 244.3204 | 242.202 | 239.199 | 235.5153 | 232.414 | 229.3928 | 227.9586
Bus_27 | 电能量电价 | 231.3002 | 230.1863 | 229.3928 | 229.0725 | 854.1031 | 854.1031 | 854.1031 | 854.1031 | 854.1031 | 854.1031 | 854.1031 | 854.1031 | 854.1031 | 854.1031 | 854.1031 | 854.1031 | 854.1031 | 854.1031 | 229.3928 | 233.6625 | 227.824 | 229.3928 | 229.3928 | 230.1863 | 232.414 | 233.6625 | 242.202 | 239.199 | 242.202 | 244.3204 | 245.4525 | 246.4717 | 247.6802 | 248.4082 | 248.794 | 249.6894 | 249.846 | 249.846 | 249.846 | 248.794 | 248.4082 | 248.0041 | 248.0041 | 247.6802 | 246.5663 | 246.5663 | 246.1623 | 244.3386 | 242.8826 | 240.9971 | 239.199 | 239.199 | 239.199 | 239.199 | 239.199 | 239.199 | 239.8833 | 239.8833 | 239.8833 | 240.9971 | 240.9971 | 241.0408 | 242.111 | 242.8826 | 244.3204 | 244.7245 | 246.1623 | 246.5663 | 246.5663 | 248.0041 | 248.4082 | 249.846 | 250.7414 | 251.6878 | 253.5296 | 255.0111 | 255.1549 | 255.3715 | 255.3715 | 255.3715 | 255.3715 | 255.0111 | 253.5296 | 253.3331 | 250.7414 | 249.846 | 248.0041 | 246.5663 | 246.4717 | 244.3204 | 242.202 | 239.199 | 235.5153 | 232.414 | 229.3928 | 227.9586
Bus_28 | 电能量电价 | 231.3002 | 230.1863 | 229.3928 | 229.0725 | 854.1031 | 854.1031 | 854.1031 | 854.1031 | 854.1031 | 854.1031 | 854.1031 | 854.1031 | 854.1031 | 854.1031 | 854.1031 | 854.1031 | 854.1031 | 854.1031 | 229.3928 | 233.6625 | 227.824 | 229.3928 | 229.3928 | 230.1863 | 232.414 | 233.6625 | 242.202 | 239.199 | 242.202 | 244.3204 | 245.4525 | 246.4717 | 247.6802 | 248.4082 | 248.794 | 249.6894 | 249.846 | 249.846 | 249.846 | 248.794 | 248.4082 | 248.0041 | 248.0041 | 247.6802 | 246.5663 | 246.5663 | 246.1623 | 244.3386 | 242.8826 | 240.9971 | 239.199 | 239.199 | 239.199 | 239.199 | 239.199 | 239.199 | 239.8833 | 239.8833 | 239.8833 | 240.9971 | 240.9971 | 241.0408 | 242.111 | 242.8826 | 244.3204 | 244.7245 | 246.1623 | 246.5663 | 246.5663 | 248.0041 | 248.4082 | 249.846 | 250.7414 | 251.6878 | 253.5296 | 255.0111 | 255.1549 | 255.3715 | 255.3715 | 255.3715 | 255.3715 | 255.0111 | 253.5296 | 253.3331 | 250.7414 | 249.846 | 248.0041 | 246.5663 | 246.4717 | 244.3204 | 242.202 | 239.199 | 235.5153 | 232.414 | 229.3928 | 227.9586
Bus_29 | 电能量电价 | 231.3002 | 230.1863 | 229.3928 | 229.0725 | 854.1031 | 854.1031 | 854.1031 | 854.1031 | 854.1031 | 854.1031 | 854.1031 | 854.1031 | 854.1031 | 854.1031 | 854.1031 | 854.1031 | 854.1031 | 854.1031 | 229.3928 | 233.6625 | 227.824 | 229.3928 | 229.3928 | 230.1863 | 232.414 | 233.6625 | 242.202 | 239.199 | 242.202 | 244.3204 | 245.4525 | 246.4717 | 247.6802 | 248.4082 | 248.794 | 249.6894 | 249.846 | 249.846 | 249.846 | 248.794 | 248.4082 | 248.0041 | 248.0041 | 247.6802 | 246.5663 | 246.5663 | 246.1623 | 244.3386 | 242.8826 | 240.9971 | 239.199 | 239.199 | 239.199 | 239.199 | 239.199 | 239.199 | 239.8833 | 239.8833 | 239.8833 | 240.9971 | 240.9971 | 241.0408 | 242.111 | 242.8826 | 244.3204 | 244.7245 | 246.1623 | 246.5663 | 246.5663 | 248.0041 | 248.4082 | 249.846 | 250.7414 | 251.6878 | 253.5296 | 255.0111 | 255.1549 | 255.3715 | 255.3715 | 255.3715 | 255.3715 | 255.0111 | 253.5296 | 253.3331 | 250.7414 | 249.846 | 248.0041 | 246.5663 | 246.4717 | 244.3204 | 242.202 | 239.199 | 235.5153 | 232.414 | 229.3928 | 227.9586
Bus_30 | 电能量电价 | 231.3002 | 230.1863 | 229.3928 | 229.0725 | 854.1031 | 854.1031 | 854.1031 | 854.1031 | 854.1031 | 854.1031 | 854.1031 | 854.1031 | 854.1031 | 854.1031 | 854.1031 | 854.1031 | 854.1031 | 854.1031 | 229.3928 | 233.6625 | 227.824 | 229.3928 | 229.3928 | 230.1863 | 232.414 | 233.6625 | 242.202 | 239.199 | 242.202 | 244.3204 | 245.4525 | 246.4717 | 247.6802 | 248.4082 | 248.794 | 249.6894 | 249.846 | 249.846 | 249.846 | 248.794 | 248.4082 | 248.0041 | 248.0041 | 247.6802 | 246.5663 | 246.5663 | 246.1623 | 244.3386 | 242.8826 | 240.9971 | 239.199 | 239.199 | 239.199 | 239.199 | 239.199 | 239.199 | 239.8833 | 239.8833 | 239.8833 | 240.9971 | 240.9971 | 241.0408 | 242.111 | 242.8826 | 244.3204 | 244.7245 | 246.1623 | 246.5663 | 246.5663 | 248.0041 | 248.4082 | 249.846 | 250.7414 | 251.6878 | 253.5296 | 255.0111 | 255.1549 | 255.3715 | 255.3715 | 255.3715 | 255.3715 | 255.0111 | 253.5296 | 253.3331 | 250.7414 | 249.846 | 248.0041 | 246.5663 | 246.4717 | 244.3204 | 242.202 | 239.199 | 235.5153 | 232.414 | 229.3928 | 227.9586
Bus_31 | 电能量电价 | 231.3002 | 230.1863 | 229.3928 | 229.0725 | 854.1031 | 854.1031 | 854.1031 | 854.1031 | 854.1031 | 854.1031 | 854.1031 | 854.1031 | 854.1031 | 854.1031 | 854.1031 | 854.1031 | 854.1031 | 854.1031 | 229.3928 | 233.6625 | 227.824 | 229.3928 | 229.3928 | 230.1863 | 232.414 | 233.6625 | 242.202 | 239.199 | 242.202 | 244.3204 | 245.4525 | 246.4717 | 247.6802 | 248.4082 | 248.794 | 249.6894 | 249.846 | 249.846 | 249.846 | 248.794 | 248.4082 | 248.0041 | 248.0041 | 247.6802 | 246.5663 | 246.5663 | 246.1623 | 244.3386 | 242.8826 | 240.9971 | 239.199 | 239.199 | 239.199 | 239.199 | 239.199 | 239.199 | 239.8833 | 239.8833 | 239.8833 | 240.9971 | 240.9971 | 241.0408 | 242.111 | 242.8826 | 244.3204 | 244.7245 | 246.1623 | 246.5663 | 246.5663 | 248.0041 | 248.4082 | 249.846 | 250.7414 | 251.6878 | 253.5296 | 255.0111 | 255.1549 | 255.3715 | 255.3715 | 255.3715 | 255.3715 | 255.0111 | 253.5296 | 253.3331 | 250.7414 | 249.846 | 248.0041 | 246.5663 | 246.4717 | 244.3204 | 242.202 | 239.199 | 235.5153 | 232.414 | 229.3928 | 227.9586
Bus_32 | 电能量电价 | 231.3002 | 230.1863 | 229.3928 | 229.0725 | 854.1031 | 854.1031 | 854.1031 | 854.1031 | 854.1031 | 854.1031 | 854.1031 | 854.1031 | 854.1031 | 854.1031 | 854.1031 | 854.1031 | 854.1031 | 854.1031 | 229.3928 | 233.6625 | 227.824 | 229.3928 | 229.3928 | 230.1863 | 232.414 | 233.6625 | 242.202 | 239.199 | 242.202 | 244.3204 | 245.4525 | 246.4717 | 247.6802 | 248.4082 | 248.794 | 249.6894 | 249.846 | 249.846 | 249.846 | 248.794 | 248.4082 | 248.0041 | 248.0041 | 247.6802 | 246.5663 | 246.5663 | 246.1623 | 244.3386 | 242.8826 | 240.9971 | 239.199 | 239.199 | 239.199 | 239.199 | 239.199 | 239.199 | 239.8833 | 239.8833 | 239.8833 | 240.9971 | 240.9971 | 241.0408 | 242.111 | 242.8826 | 244.3204 | 244.7245 | 246.1623 | 246.5663 | 246.5663 | 248.0041 | 248.4082 | 249.846 | 250.7414 | 251.6878 | 253.5296 | 255.0111 | 255.1549 | 255.3715 | 255.3715 | 255.3715 | 255.3715 | 255.0111 | 253.5296 | 253.3331 | 250.7414 | 249.846 | 248.0041 | 246.5663 | 246.4717 | 244.3204 | 242.202 | 239.199 | 235.5153 | 232.414 | 229.3928 | 227.9586
Bus_33 | 电能量电价 | 231.3002 | 230.1863 | 229.3928 | 229.0725 | 854.1031 | 854.1031 | 854.1031 | 854.1031 | 854.1031 | 854.1031 | 854.1031 | 854.1031 | 854.1031 | 854.1031 | 854.1031 | 854.1031 | 854.1031 | 854.1031 | 229.3928 | 233.6625 | 227.824 | 229.3928 | 229.3928 | 230.1863 | 232.414 | 233.6625 | 242.202 | 239.199 | 242.202 | 244.3204 | 245.4525 | 246.4717 | 247.6802 | 248.4082 | 248.794 | 249.6894 | 249.846 | 249.846 | 249.846 | 248.794 | 248.4082 | 248.0041 | 248.0041 | 247.6802 | 246.5663 | 246.5663 | 246.1623 | 244.3386 | 242.8826 | 240.9971 | 239.199 | 239.199 | 239.199 | 239.199 | 239.199 | 239.199 | 239.8833 | 239.8833 | 239.8833 | 240.9971 | 240.9971 | 241.0408 | 242.111 | 242.8826 | 244.3204 | 244.7245 | 246.1623 | 246.5663 | 246.5663 | 248.0041 | 248.4082 | 249.846 | 250.7414 | 251.6878 | 253.5296 | 255.0111 | 255.1549 | 255.3715 | 255.3715 | 255.3715 | 255.3715 | 255.0111 | 253.5296 | 253.3331 | 250.7414 | 249.846 | 248.0041 | 246.5663 | 246.4717 | 244.3204 | 242.202 | 239.199 | 235.5153 | 232.414 | 229.3928 | 227.9586
Bus_34 | 电能量电价 | 231.3002 | 230.1863 | 229.3928 | 229.0725 | 854.1031 | 854.1031 | 854.1031 | 854.1031 | 854.1031 | 854.1031 | 854.1031 | 854.1031 | 854.1031 | 854.1031 | 854.1031 | 854.1031 | 854.1031 | 854.1031 | 229.3928 | 233.6625 | 227.824 | 229.3928 | 229.3928 | 230.1863 | 232.414 | 233.6625 | 242.202 | 239.199 | 242.202 | 244.3204 | 245.4525 | 246.4717 | 247.6802 | 248.4082 | 248.794 | 249.6894 | 249.846 | 249.846 | 249.846 | 248.794 | 248.4082 | 248.0041 | 248.0041 | 247.6802 | 246.5663 | 246.5663 | 246.1623 | 244.3386 | 242.8826 | 240.9971 | 239.199 | 239.199 | 239.199 | 239.199 | 239.199 | 239.199 | 239.8833 | 239.8833 | 239.8833 | 240.9971 | 240.9971 | 241.0408 | 242.111 | 242.8826 | 244.3204 | 244.7245 | 246.1623 | 246.5663 | 246.5663 | 248.0041 | 248.4082 | 249.846 | 250.7414 | 251.6878 | 253.5296 | 255.0111 | 255.1549 | 255.3715 | 255.3715 | 255.3715 | 255.3715 | 255.0111 | 253.5296 | 253.3331 | 250.7414 | 249.846 | 248.0041 | 246.5663 | 246.4717 | 244.3204 | 242.202 | 239.199 | 235.5153 | 232.414 | 229.3928 | 227.9586
Bus_35 | 电能量电价 | 231.3002 | 230.1863 | 229.3928 | 229.0725 | 854.1031 | 854.1031 | 854.1031 | 854.1031 | 854.1031 | 854.1031 | 854.1031 | 854.1031 | 854.1031 | 854.1031 | 854.1031 | 854.1031 | 854.1031 | 854.1031 | 229.3928 | 233.6625 | 227.824 | 229.3928 | 229.3928 | 230.1863 | 232.414 | 233.6625 | 242.202 | 239.199 | 242.202 | 244.3204 | 245.4525 | 246.4717 | 247.6802 | 248.4082 | 248.794 | 249.6894 | 249.846 | 249.846 | 249.846 | 248.794 | 248.4082 | 248.0041 | 248.0041 | 247.6802 | 246.5663 | 246.5663 | 246.1623 | 244.3386 | 242.8826 | 240.9971 | 239.199 | 239.199 | 239.199 | 239.199 | 239.199 | 239.199 | 239.8833 | 239.8833 | 239.8833 | 240.9971 | 240.9971 | 241.0408 | 242.111 | 242.8826 | 244.3204 | 244.7245 | 246.1623 | 246.5663 | 246.5663 | 248.0041 | 248.4082 | 249.846 | 250.7414 | 251.6878 | 253.5296 | 255.0111 | 255.1549 | 255.3715 | 255.3715 | 255.3715 | 255.3715 | 255.0111 | 253.5296 | 253.3331 | 250.7414 | 249.846 | 248.0041 | 246.5663 | 246.4717 | 244.3204 | 242.202 | 239.199 | 235.5153 | 232.414 | 229.3928 | 227.9586
Bus_36 | 电能量电价 | 231.3002 | 230.1863 | 229.3928 | 229.0725 | 854.1031 | 854.1031 | 854.1031 | 854.1031 | 854.1031 | 854.1031 | 854.1031 | 854.1031 | 854.1031 | 854.1031 | 854.1031 | 854.1031 | 854.1031 | 854.1031 | 229.3928 | 233.6625 | 227.824 | 229.3928 | 229.3928 | 230.1863 | 232.414 | 233.6625 | 242.202 | 239.199 | 242.202 | 244.3204 | 245.4525 | 246.4717 | 247.6802 | 248.4082 | 248.794 | 249.6894 | 249.846 | 249.846 | 249.846 | 248.794 | 248.4082 | 248.0041 | 248.0041 | 247.6802 | 246.5663 | 246.5663 | 246.1623 | 244.3386 | 242.8826 | 240.9971 | 239.199 | 239.199 | 239.199 | 239.199 | 239.199 | 239.199 | 239.8833 | 239.8833 | 239.8833 | 240.9971 | 240.9971 | 241.0408 | 242.111 | 242.8826 | 244.3204 | 244.7245 | 246.1623 | 246.5663 | 246.5663 | 248.0041 | 248.4082 | 249.846 | 250.7414 | 251.6878 | 253.5296 | 255.0111 | 255.1549 | 255.3715 | 255.3715 | 255.3715 | 255.3715 | 255.0111 | 253.5296 | 253.3331 | 250.7414 | 249.846 | 248.0041 | 246.5663 | 246.4717 | 244.3204 | 242.202 | 239.199 | 235.5153 | 232.414 | 229.3928 | 227.9586
Bus_37 | 电能量电价 | 231.3002 | 230.1863 | 229.3928 | 229.0725 | 854.1031 | 854.1031 | 854.1031 | 854.1031 | 854.1031 | 854.1031 | 854.1031 | 854.1031 | 854.1031 | 854.1031 | 854.1031 | 854.1031 | 854.1031 | 854.1031 | 229.3928 | 233.6625 | 227.824 | 229.3928 | 229.3928 | 230.1863 | 232.414 | 233.6625 | 242.202 | 239.199 | 242.202 | 244.3204 | 245.4525 | 246.4717 | 247.6802 | 248.4082 | 248.794 | 249.6894 | 249.846 | 249.846 | 249.846 | 248.794 | 248.4082 | 248.0041 | 248.0041 | 247.6802 | 246.5663 | 246.5663 | 246.1623 | 244.3386 | 242.8826 | 240.9971 | 239.199 | 239.199 | 239.199 | 239.199 | 239.199 | 239.199 | 239.8833 | 239.8833 | 239.8833 | 240.9971 | 240.9971 | 241.0408 | 242.111 | 242.8826 | 244.3204 | 244.7245 | 246.1623 | 246.5663 | 246.5663 | 248.0041 | 248.4082 | 249.846 | 250.7414 | 251.6878 | 253.5296 | 255.0111 | 255.1549 | 255.3715 | 255.3715 | 255.3715 | 255.3715 | 255.0111 | 253.5296 | 253.3331 | 250.7414 | 249.846 | 248.0041 | 246.5663 | 246.4717 | 244.3204 | 242.202 | 239.199 | 235.5153 | 232.414 | 229.3928 | 227.9586
Bus_38 | 电能量电价 | 231.3002 | 230.1863 | 229.3928 | 229.0725 | 854.1031 | 854.1031 | 854.1031 | 854.1031 | 854.1031 | 854.1031 | 854.1031 | 854.1031 | 854.1031 | 854.1031 | 854.1031 | 854.1031 | 854.1031 | 854.1031 | 229.3928 | 233.6625 | 227.824 | 229.3928 | 229.3928 | 230.1863 | 232.414 | 233.6625 | 242.202 | 239.199 | 242.202 | 244.3204 | 245.4525 | 246.4717 | 247.6802 | 248.4082 | 248.794 | 249.6894 | 249.846 | 249.846 | 249.846 | 248.794 | 248.4082 | 248.0041 | 248.0041 | 247.6802 | 246.5663 | 246.5663 | 246.1623 | 244.3386 | 242.8826 | 240.9971 | 239.199 | 239.199 | 239.199 | 239.199 | 239.199 | 239.199 | 239.8833 | 239.8833 | 239.8833 | 240.9971 | 240.9971 | 241.0408 | 242.111 | 242.8826 | 244.3204 | 244.7245 | 246.1623 | 246.5663 | 246.5663 | 248.0041 | 248.4082 | 249.846 | 250.7414 | 251.6878 | 253.5296 | 255.0111 | 255.1549 | 255.3715 | 255.3715 | 255.3715 | 255.3715 | 255.0111 | 253.5296 | 253.3331 | 250.7414 | 249.846 | 248.0041 | 246.5663 | 246.4717 | 244.3204 | 242.202 | 239.199 | 235.5153 | 232.414 | 229.3928 | 227.9586
Bus_39 | 电能量电价 | 231.3002 | 230.1863 | 229.3928 | 229.0725 | 854.1031 | 854.1031 | 854.1031 | 854.1031 | 854.1031 | 854.1031 | 854.1031 | 854.1031 | 854.1031 | 854.1031 | 854.1031 | 854.1031 | 854.1031 | 854.1031 | 229.3928 | 233.6625 | 227.824 | 229.3928 | 229.3928 | 230.1863 | 232.414 | 233.6625 | 242.202 | 239.199 | 242.202 | 244.3204 | 245.4525 | 246.4717 | 247.6802 | 248.4082 | 248.794 | 249.6894 | 249.846 | 249.846 | 249.846 | 248.794 | 248.4082 | 248.0041 | 248.0041 | 247.6802 | 246.5663 | 246.5663 | 246.1623 | 244.3386 | 242.8826 | 240.9971 | 239.199 | 239.199 | 239.199 | 239.199 | 239.199 | 239.199 | 239.8833 | 239.8833 | 239.8833 | 240.9971 | 240.9971 | 241.0408 | 242.111 | 242.8826 | 244.3204 | 244.7245 | 246.1623 | 246.5663 | 246.5663 | 248.0041 | 248.4082 | 249.846 | 250.7414 | 251.6878 | 253.5296 | 255.0111 | 255.1549 | 255.3715 | 255.3715 | 255.3715 | 255.3715 | 255.0111 | 253.5296 | 253.3331 | 250.7414 | 249.846 | 248.0041 | 246.5663 | 246.4717 | 244.3204 | 242.202 | 239.199 | 235.5153 | 232.414 | 229.3928 | 227.9586
Bus_40 | 电能量电价 | 231.3002 | 230.1863 | 229.3928 | 229.0725 | 854.1031 | 854.1031 | 854.1031 | 854.1031 | 854.1031 | 854.1031 | 854.1031 | 854.1031 | 854.1031 | 854.1031 | 854.1031 | 854.1031 | 854.1031 | 854.1031 | 229.3928 | 233.6625 | 227.824 | 229.3928 | 229.3928 | 230.1863 | 232.414 | 233.6625 | 242.202 | 239.199 | 242.202 | 244.3204 | 245.4525 | 246.4717 | 247.6802 | 248.4082 | 248.794 | 249.6894 | 249.846 | 249.846 | 249.846 | 248.794 | 248.4082 | 248.0041 | 248.0041 | 247.6802 | 246.5663 | 246.5663 | 246.1623 | 244.3386 | 242.8826 | 240.9971 | 239.199 | 239.199 | 239.199 | 239.199 | 239.199 | 239.199 | 239.8833 | 239.8833 | 239.8833 | 240.9971 | 240.9971 | 241.0408 | 242.111 | 242.8826 | 244.3204 | 244.7245 | 246.1623 | 246.5663 | 246.5663 | 248.0041 | 248.4082 | 249.846 | 250.7414 | 251.6878 | 253.5296 | 255.0111 | 255.1549 | 255.3715 | 255.3715 | 255.3715 | 255.3715 | 255.0111 | 253.5296 | 253.3331 | 250.7414 | 249.846 | 248.0041 | 246.5663 | 246.4717 | 244.3204 | 242.202 | 239.199 | 235.5153 | 232.414 | 229.3928 | 227.9586
Bus_41 | 电能量电价 | 231.3002 | 230.1863 | 229.3928 | 229.0725 | 854.1031 | 854.1031 | 854.1031 | 854.1031 | 854.1031 | 854.1031 | 854.1031 | 854.1031 | 854.1031 | 854.1031 | 854.1031 | 854.1031 | 854.1031 | 854.1031 | 229.3928 | 233.6625 | 227.824 | 229.3928 | 229.3928 | 230.1863 | 232.414 | 233.6625 | 242.202 | 239.199 | 242.202 | 244.3204 | 245.4525 | 246.4717 | 247.6802 | 248.4082 | 248.794 | 249.6894 | 249.846 | 249.846 | 249.846 | 248.794 | 248.4082 | 248.0041 | 248.0041 | 247.6802 | 246.5663 | 246.5663 | 246.1623 | 244.3386 | 242.8826 | 240.9971 | 239.199 | 239.199 | 239.199 | 239.199 | 239.199 | 239.199 | 239.8833 | 239.8833 | 239.8833 | 240.9971 | 240.9971 | 241.0408 | 242.111 | 242.8826 | 244.3204 | 244.7245 | 246.1623 | 246.5663 | 246.5663 | 248.0041 | 248.4082 | 249.846 | 250.7414 | 251.6878 | 253.5296 | 255.0111 | 255.1549 | 255.3715 | 255.3715 | 255.3715 | 255.3715 | 255.0111 | 253.5296 | 253.3331 | 250.7414 | 249.846 | 248.0041 | 246.5663 | 246.4717 | 244.3204 | 242.202 | 239.199 | 235.5153 | 232.414 | 229.3928 | 227.9586
Bus_42 | 电能量电价 | 231.3002 | 230.1863 | 229.3928 | 229.0725 | 854.1031 | 854.1031 | 854.1031 | 854.1031 | 854.1031 | 854.1031 | 854.1031 | 854.1031 | 854.1031 | 854.1031 | 854.1031 | 854.1031 | 854.1031 | 854.1031 | 229.3928 | 233.6625 | 227.824 | 229.3928 | 229.3928 | 230.1863 | 232.414 | 233.6625 | 242.202 | 239.199 | 242.202 | 244.3204 | 245.4525 | 246.4717 | 247.6802 | 248.4082 | 248.794 | 249.6894 | 249.846 | 249.846 | 249.846 | 248.794 | 248.4082 | 248.0041 | 248.0041 | 247.6802 | 246.5663 | 246.5663 | 246.1623 | 244.3386 | 242.8826 | 240.9971 | 239.199 | 239.199 | 239.199 | 239.199 | 239.199 | 239.199 | 239.8833 | 239.8833 | 239.8833 | 240.9971 | 240.9971 | 241.0408 | 242.111 | 242.8826 | 244.3204 | 244.7245 | 246.1623 | 246.5663 | 246.5663 | 248.0041 | 248.4082 | 249.846 | 250.7414 | 251.6878 | 253.5296 | 255.0111 | 255.1549 | 255.3715 | 255.3715 | 255.3715 | 255.3715 | 255.0111 | 253.5296 | 253.3331 | 250.7414 | 249.846 | 248.0041 | 246.5663 | 246.4717 | 244.3204 | 242.202 | 239.199 | 235.5153 | 232.414 | 229.3928 | 227.9586
Bus_43 | 电能量电价 | 231.3002 | 230.1863 | 229.3928 | 229.0725 | 854.1031 | 854.1031 | 854.1031 | 854.1031 | 854.1031 | 854.1031 | 854.1031 | 854.1031 | 854.1031 | 854.1031 | 854.1031 | 854.1031 | 854.1031 | 854.1031 | 229.3928 | 233.6625 | 227.824 | 229.3928 | 229.3928 | 230.1863 | 232.414 | 233.6625 | 242.202 | 239.199 | 242.202 | 244.3204 | 245.4525 | 246.4717 | 247.6802 | 248.4082 | 248.794 | 249.6894 | 249.846 | 249.846 | 249.846 | 248.794 | 248.4082 | 248.0041 | 248.0041 | 247.6802 | 246.5663 | 246.5663 | 246.1623 | 244.3386 | 242.8826 | 240.9971 | 239.199 | 239.199 | 239.199 | 239.199 | 239.199 | 239.199 | 239.8833 | 239.8833 | 239.8833 | 240.9971 | 240.9971 | 241.0408 | 242.111 | 242.8826 | 244.3204 | 244.7245 | 246.1623 | 246.5663 | 246.5663 | 248.0041 | 248.4082 | 249.846 | 250.7414 | 251.6878 | 253.5296 | 255.0111 | 255.1549 | 255.3715 | 255.3715 | 255.3715 | 255.3715 | 255.0111 | 253.5296 | 253.3331 | 250.7414 | 249.846 | 248.0041 | 246.5663 | 246.4717 | 244.3204 | 242.202 | 239.199 | 235.5153 | 232.414 | 229.3928 | 227.9586
Bus_44 | 电能量电价 | 231.3002 | 230.1863 | 229.3928 | 229.0725 | 854.1031 | 854.1031 | 854.1031 | 854.1031 | 854.1031 | 854.1031 | 854.1031 | 854.1031 | 854.1031 | 854.1031 | 854.1031 | 854.1031 | 854.1031 | 854.1031 | 229.3928 | 233.6625 | 227.824 | 229.3928 | 229.3928 | 230.1863 | 232.414 | 233.6625 | 242.202 | 239.199 | 242.202 | 244.3204 | 245.4525 | 246.4717 | 247.6802 | 248.4082 | 248.794 | 249.6894 | 249.846 | 249.846 | 249.846 | 248.794 | 248.4082 | 248.0041 | 248.0041 | 247.6802 | 246.5663 | 246.5663 | 246.1623 | 244.3386 | 242.8826 | 240.9971 | 239.199 | 239.199 | 239.199 | 239.199 | 239.199 | 239.199 | 239.8833 | 239.8833 | 239.8833 | 240.9971 | 240.9971 | 241.0408 | 242.111 | 242.8826 | 244.3204 | 244.7245 | 246.1623 | 246.5663 | 246.5663 | 248.0041 | 248.4082 | 249.846 | 250.7414 | 251.6878 | 253.5296 | 255.0111 | 255.1549 | 255.3715 | 255.3715 | 255.3715 | 255.3715 | 255.0111 | 253.5296 | 253.3331 | 250.7414 | 249.846 | 248.0041 | 246.5663 | 246.4717 | 244.3204 | 242.202 | 239.199 | 235.5153 | 232.414 | 229.3928 | 227.9586
Bus_1 | 阻塞电价 | 0 | 0 | 0 | 0 | 0 | 0 | 0 | 0 | 0 | 0 | 0 | 0 | 0 | 0 | 0 | 0 | 0 | 0 | 0 | 0 | 0 | 0 | 0 | 0 | 0 | 0 | 0 | 0 | 0 | 0 | 0 | 0 | 0 | 0 | 0 | 0 | 0 | 0 | 0 | 0 | 0 | 0 | 0 | 0 | 0 | 0 | 0 | 0 | 0 | 0 | 0 | 0 | 0 | 0 | 0 | 0 | 0 | 0 | 0 | 0 | 0 | 0 | 0 | 0 | 0 | 0 | 0 | 0 | 0 | 0 | 0 | 0 | 0 | 0 | 0 | 0 | 0 | 0 | 0 | 0 | 0 | 0 | 0 | 0 | 0 | 0 | 0 | 0 | 0 | 0 | 0 | 0 | 0 | 0 | 0 | 0
Bus_2 | 阻塞电价 | 0 | 0 | 0 | 0 | 0 | 0 | 0 | 0 | 0 | 0 | 0 | 0 | 0 | 0 | 0 | 0 | 0 | 0 | 0 | 0 | 0 | 0 | 0 | 0 | 0 | 0 | 0 | 0 | 0 | 0 | 0 | 0 | 0 | 0 | 0 | 0 | 0 | 0 | 0 | 0 | 0 | 0 | 0 | 0 | 0 | 0 | 0 | 0 | 0 | 0 | 0 | 0 | 0 | 0 | 0 | 0 | 0 | 0 | 0 | 0 | 0 | 0 | 0 | 0 | 0 | 0 | 0 | 0 | 0 | 0 | 0 | 0 | 0 | 0 | 0 | 0 | 0 | 0 | 0 | 0 | 0 | 0 | 0 | 0 | 0 | 0 | 0 | 0 | 0 | 0 | 0 | 0 | 0 | 0 | 0 | 0
Bus_3 | 阻塞电价 | 0 | 0 | 0 | 0 | 0 | 0 | 0 | 0 | 0 | 0 | 0 | 0 | 0 | 0 | 0 | 0 | 0 | 0 | 0 | 0 | 0 | 0 | 0 | 0 | 0 | 0 | 0 | 0 | 0 | 0 | 0 | 0 | 0 | 0 | 0 | 0 | 0 | 0 | 0 | 0 | 0 | 0 | 0 | 0 | 0 | 0 | 0 | 0 | 0 | 0 | 0 | 0 | 0 | 0 | 0 | 0 | 0 | 0 | 0 | 0 | 0 | 0 | 0 | 0 | 0 | 0 | 0 | 0 | 0 | 0 | 0 | 0 | 0 | 0 | 0 | 0 | 0 | 0 | 0 | 0 | 0 | 0 | 0 | 0 | 0 | 0 | 0 | 0 | 0 | 0 | 0 | 0 | 0 | 0 | 0 | 0
Bus_4 | 阻塞电价 | 0 | 0 | 0 | 0 | 0 | 0 | 0 | 0 | 0 | 0 | 0 | 0 | 0 | 0 | 0 | 0 | 0 | 0 | 0 | 0 | 0 | 0 | 0 | 0 | 0 | 0 | 0 | 0 | 0 | 0 | 0 | 0 | 0 | 0 | 0 | 0 | 0 | 0 | 0 | 0 | 0 | 0 | 0 | 0 | 0 | 0 | 0 | 0 | 0 | 0 | 0 | 0 | 0 | 0 | 0 | 0 | 0 | 0 | 0 | 0 | 0 | 0 | 0 | 0 | 0 | 0 | 0 | 0 | 0 | 0 | 0 | 0 | 0 | 0 | 0 | 0 | 0 | 0 | 0 | 0 | 0 | 0 | 0 | 0 | 0 | 0 | 0 | 0 | 0 | 0 | 0 | 0 | 0 | 0 | 0 | 0
Bus_5 | 阻塞电价 | 0 | 0 | 0 | 0 | 0 | 0 | 0 | 0 | 0 | 0 | 0 | 0 | 0 | 0 | 0 | 0 | 0 | 0 | 0 | 0 | 0 | 0 | 0 | 0 | 0 | 0 | 0 | 0 | 0 | 0 | 0 | 0 | 0 | 0 | 0 | 0 | 0 | 0 | 0 | 0 | 0 | 0 | 0 | 0 | 0 | 0 | 0 | 0 | 0 | 0 | 0 | 0 | 0 | 0 | 0 | 0 | 0 | 0 | 0 | 0 | 0 | 0 | 0 | 0 | 0 | 0 | 0 | 0 | 0 | 0 | 0 | 0 | 0 | 0 | 0 | 0 | 0 | 0 | 0 | 0 | 0 | 0 | 0 | 0 | 0 | 0 | 0 | 0 | 0 | 0 | 0 | 0 | 0 | 0 | 0 | 0
Bus_6 | 阻塞电价 | 0 | 0 | 0 | 0 | 0 | 0 | 0 | 0 | 0 | 0 | 0 | 0 | 0 | 0 | 0 | 0 | 0 | 0 | 0 | 0 | 0 | 0 | 0 | 0 | 0 | 0 | 0 | 0 | 0 | 0 | 0 | 0 | 0 | 0 | 0 | 0 | 0 | 0 | 0 | 0 | 0 | 0 | 0 | 0 | 0 | 0 | 0 | 0 | 0 | 0 | 0 | 0 | 0 | 0 | 0 | 0 | 0 | 0 | 0 | 0 | 0 | 0 | 0 | 0 | 0 | 0 | 0 | 0 | 0 | 0 | 0 | 0 | 0 | 0 | 0 | 0 | 0 | 0 | 0 | 0 | 0 | 0 | 0 | 0 | 0 | 0 | 0 | 0 | 0 | 0 | 0 | 0 | 0 | 0 | 0 | 0
Bus_7 | 阻塞电价 | 0 | 0 | 0 | 0 | 0 | 0 | 0 | 0 | 0 | 0 | 0 | 0 | 0 | 0 | 0 | 0 | 0 | 0 | 0 | 0 | 0 | 0 | 0 | 0 | 0 | 0 | 0 | 0 | 0 | 0 | 0 | 0 | 0 | 0 | 0 | 0 | 0 | 0 | 0 | 0 | 0 | 0 | 0 | 0 | 0 | 0 | 0 | 0 | 0 | 0 | 0 | 0 | 0 | 0 | 0 | 0 | 0 | 0 | 0 | 0 | 0 | 0 | 0 | 0 | 0 | 0 | 0 | 0 | 0 | 0 | 0 | 0 | 0 | 0 | 0 | 0 | 0 | 0 | 0 | 0 | 0 | 0 | 0 | 0 | 0 | 0 | 0 | 0 | 0 | 0 | 0 | 0 | 0 | 0 | 0 | 0
Bus_8 | 阻塞电价 | 0 | 0 | 0 | 0 | 0 | 0 | 0 | 0 | 0 | 0 | 0 | 0 | 0 | 0 | 0 | 0 | 0 | 0 | 0 | 0 | 0 | 0 | 0 | 0 | 0 | 0 | 0 | 0 | 0 | 0 | 0 | 0 | 0 | 0 | 0 | 0 | 0 | 0 | 0 | 0 | 0 | 0 | 0 | 0 | 0 | 0 | 0 | 0 | 0 | 0 | 0 | 0 | 0 | 0 | 0 | 0 | 0 | 0 | 0 | 0 | 0 | 0 | 0 | 0 | 0 | 0 | 0 | 0 | 0 | 0 | 0 | 0 | 0 | 0 | 0 | 0 | 0 | 0 | 0 | 0 | 0 | 0 | 0 | 0 | 0 | 0 | 0 | 0 | 0 | 0 | 0 | 0 | 0 | 0 | 0 | 0
Bus_9 | 阻塞电价 | 0 | 0 | 0 | 0 | 0 | 0 | 0 | 0 | 0 | 0 | 0 | 0 | 0 | 0 | 0 | 0 | 0 | 0 | 0 | 0 | 0 | 0 | 0 | 0 | 0 | 0 | 0 | 0 | 0 | 0 | 0 | 0 | 0 | 0 | 0 | 0 | 0 | 0 | 0 | 0 | 0 | 0 | 0 | 0 | 0 | 0 | 0 | 0 | 0 | 0 | 0 | 0 | 0 | 0 | 0 | 0 | 0 | 0 | 0 | 0 | 0 | 0 | 0 | 0 | 0 | 0 | 0 | 0 | 0 | 0 | 0 | 0 | 0 | 0 | 0 | 0 | 0 | 0 | 0 | 0 | 0 | 0 | 0 | 0 | 0 | 0 | 0 | 0 | 0 | 0 | 0 | 0 | 0 | 0 | 0 | 0
Bus_10 | 阻塞电价 | 0 | 0 | 0 | 0 | 0 | 0 | 0 | 0 | 0 | 0 | 0 | 0 | 0 | 0 | 0 | 0 | 0 | 0 | 0 | 0 | 0 | 0 | 0 | 0 | 0 | 0 | 0 | 0 | 0 | 0 | 0 | 0 | 0 | 0 | 0 | 0 | 0 | 0 | 0 | 0 | 0 | 0 | 0 | 0 | 0 | 0 | 0 | 0 | 0 | 0 | 0 | 0 | 0 | 0 | 0 | 0 | 0 | 0 | 0 | 0 | 0 | 0 | 0 | 0 | 0 | 0 | 0 | 0 | 0 | 0 | 0 | 0 | 0 | 0 | 0 | 0 | 0 | 0 | 0 | 0 | 0 | 0 | 0 | 0 | 0 | 0 | 0 | 0 | 0 | 0 | 0 | 0 | 0 | 0 | 0 | 0
Bus_11 | 阻塞电价 | 0 | 0 | 0 | 0 | 0 | 0 | 0 | 0 | 0 | 0 | 0 | 0 | 0 | 0 | 0 | 0 | 0 | 0 | 0 | 0 | 0 | 0 | 0 | 0 | 0 | 0 | 0 | 0 | 0 | 0 | 0 | 0 | 0 | 0 | 0 | 0 | 0 | 0 | 0 | 0 | 0 | 0 | 0 | 0 | 0 | 0 | 0 | 0 | 0 | 0 | 0 | 0 | 0 | 0 | 0 | 0 | 0 | 0 | 0 | 0 | 0 | 0 | 0 | 0 | 0 | 0 | 0 | 0 | 0 | 0 | 0 | 0 | 0 | 0 | 0 | 0 | 0 | 0 | 0 | 0 | 0 | 0 | 0 | 0 | 0 | 0 | 0 | 0 | 0 | 0 | 0 | 0 | 0 | 0 | 0 | 0
Bus_12 | 阻塞电价 | 0 | 0 | 0 | 0 | 0 | 0 | 0 | 0 | 0 | 0 | 0 | 0 | 0 | 0 | 0 | 0 | 0 | 0 | 0 | 0 | 0 | 0 | 0 | 0 | 0 | 0 | 0 | 0 | 0 | 0 | 0 | 0 | 0 | 0 | 0 | 0 | 0 | 0 | 0 | 0 | 0 | 0 | 0 | 0 | 0 | 0 | 0 | 0 | 0 | 0 | 0 | 0 | 0 | 0 | 0 | 0 | 0 | 0 | 0 | 0 | 0 | 0 | 0 | 0 | 0 | 0 | 0 | 0 | 0 | 0 | 0 | 0 | 0 | 0 | 0 | 0 | 0 | 0 | 0 | 0 | 0 | 0 | 0 | 0 | 0 | 0 | 0 | 0 | 0 | 0 | 0 | 0 | 0 | 0 | 0 | 0
Bus_13 | 阻塞电价 | 0 | 0 | 0 | 0 | 0 | 0 | 0 | 0 | 0 | 0 | 0 | 0 | 0 | 0 | 0 | 0 | 0 | 0 | 0 | 0 | 0 | 0 | 0 | 0 | 0 | 0 | 0 | 0 | 0 | 0 | 0 | 0 | 0 | 0 | 0 | 0 | 0 | 0 | 0 | 0 | 0 | 0 | 0 | 0 | 0 | 0 | 0 | 0 | 0 | 0 | 0 | 0 | 0 | 0 | 0 | 0 | 0 | 0 | 0 | 0 | 0 | 0 | 0 | 0 | 0 | 0 | 0 | 0 | 0 | 0 | 0 | 0 | 0 | 0 | 0 | 0 | 0 | 0 | 0 | 0 | 0 | 0 | 0 | 0 | 0 | 0 | 0 | 0 | 0 | 0 | 0 | 0 | 0 | 0 | 0 | 0
Bus_14 | 阻塞电价 | 0 | 0 | 0 | 0 | 0 | 0 | 0 | 0 | 0 | 0 | 0 | 0 | 0 | 0 | 0 | 0 | 0 | 0 | 0 | 0 | 0 | 0 | 0 | 0 | 0 | 0 | 0 | 0 | 0 | 0 | 0 | 0 | 0 | 0 | 0 | 0 | 0 | 0 | 0 | 0 | 0 | 0 | 0 | 0 | 0 | 0 | 0 | 0 | 0 | 0 | 0 | 0 | 0 | 0 | 0 | 0 | 0 | 0 | 0 | 0 | 0 | 0 | 0 | 0 | 0 | 0 | 0 | 0 | 0 | 0 | 0 | 0 | 0 | 0 | 0 | 0 | 0 | 0 | 0 | 0 | 0 | 0 | 0 | 0 | 0 | 0 | 0 | 0 | 0 | 0 | 0 | 0 | 0 | 0 | 0 | 0
Bus_15 | 阻塞电价 | 0 | 0 | 0 | 0 | 0 | 0 | 0 | 0 | 0 | 0 | 0 | 0 | 0 | 0 | 0 | 0 | 0 | 0 | 0 | 0 | 0 | 0 | 0 | 0 | 0 | 0 | 0 | 0 | 0 | 0 | 0 | 0 | 0 | 0 | 0 | 0 | 0 | 0 | 0 | 0 | 0 | 0 | 0 | 0 | 0 | 0 | 0 | 0 | 0 | 0 | 0 | 0 | 0 | 0 | 0 | 0 | 0 | 0 | 0 | 0 | 0 | 0 | 0 | 0 | 0 | 0 | 0 | 0 | 0 | 0 | 0 | 0 | 0 | 0 | 0 | 0 | 0 | 0 | 0 | 0 | 0 | 0 | 0 | 0 | 0 | 0 | 0 | 0 | 0 | 0 | 0 | 0 | 0 | 0 | 0 | 0
Bus_16 | 阻塞电价 | 0 | 0 | 0 | 0 | 0 | 0 | 0 | 0 | 0 | 0 | 0 | 0 | 0 | 0 | 0 | 0 | 0 | 0 | 0 | 0 | 0 | 0 | 0 | 0 | 0 | 0 | 0 | 0 | 0 | 0 | 0 | 0 | 0 | 0 | 0 | 0 | 0 | 0 | 0 | 0 | 0 | 0 | 0 | 0 | 0 | 0 | 0 | 0 | 0 | 0 | 0 | 0 | 0 | 0 | 0 | 0 | 0 | 0 | 0 | 0 | 0 | 0 | 0 | 0 | 0 | 0 | 0 | 0 | 0 | 0 | 0 | 0 | 0 | 0 | 0 | 0 | 0 | 0 | 0 | 0 | 0 | 0 | 0 | 0 | 0 | 0 | 0 | 0 | 0 | 0 | 0 | 0 | 0 | 0 | 0 | 0
Bus_17 | 阻塞电价 | 0 | 0 | 0 | 0 | 0 | 0 | 0 | 0 | 0 | 0 | 0 | 0 | 0 | 0 | 0 | 0 | 0 | 0 | 0 | 0 | 0 | 0 | 0 | 0 | 0 | 0 | 0 | 0 | 0 | 0 | 0 | 0 | 0 | 0 | 0 | 0 | 0 | 0 | 0 | 0 | 0 | 0 | 0 | 0 | 0 | 0 | 0 | 0 | 0 | 0 | 0 | 0 | 0 | 0 | 0 | 0 | 0 | 0 | 0 | 0 | 0 | 0 | 0 | 0 | 0 | 0 | 0 | 0 | 0 | 0 | 0 | 0 | 0 | 0 | 0 | 0 | 0 | 0 | 0 | 0 | 0 | 0 | 0 | 0 | 0 | 0 | 0 | 0 | 0 | 0 | 0 | 0 | 0 | 0 | 0 | 0
Bus_18 | 阻塞电价 | 0 | 0 | 0 | 0 | 0 | 0 | 0 | 0 | 0 | 0 | 0 | 0 | 0 | 0 | 0 | 0 | 0 | 0 | 0 | 0 | 0 | 0 | 0 | 0 | 0 | 0 | 0 | 0 | 0 | 0 | 0 | 0 | 0 | 0 | 0 | 0 | 0 | 0 | 0 | 0 | 0 | 0 | 0 | 0 | 0 | 0 | 0 | 0 | 0 | 0 | 0 | 0 | 0 | 0 | 0 | 0 | 0 | 0 | 0 | 0 | 0 | 0 | 0 | 0 | 0 | 0 | 0 | 0 | 0 | 0 | 0 | 0 | 0 | 0 | 0 | 0 | 0 | 0 | 0 | 0 | 0 | 0 | 0 | 0 | 0 | 0 | 0 | 0 | 0 | 0 | 0 | 0 | 0 | 0 | 0 | 0
Bus_19 | 阻塞电价 | 0 | 0 | 0 | 0 | 0 | 0 | 0 | 0 | 0 | 0 | 0 | 0 | 0 | 0 | 0 | 0 | 0 | 0 | 0 | 0 | 0 | 0 | 0 | 0 | 0 | 0 | 0 | 0 | 0 | 0 | 0 | 0 | 0 | 0 | 0 | 0 | 0 | 0 | 0 | 0 | 0 | 0 | 0 | 0 | 0 | 0 | 0 | 0 | 0 | 0 | 0 | 0 | 0 | 0 | 0 | 0 | 0 | 0 | 0 | 0 | 0 | 0 | 0 | 0 | 0 | 0 | 0 | 0 | 0 | 0 | 0 | 0 | 0 | 0 | 0 | 0 | 0 | 0 | 0 | 0 | 0 | 0 | 0 | 0 | 0 | 0 | 0 | 0 | 0 | 0 | 0 | 0 | 0 | 0 | 0 | 0
Bus_20 | 阻塞电价 | 0 | 0 | 0 | 0 | 0 | 0 | 0 | 0 | 0 | 0 | 0 | 0 | 0 | 0 | 0 | 0 | 0 | 0 | 0 | 0 | 0 | 0 | 0 | 0 | 0 | 0 | 0 | 0 | 0 | 0 | 0 | 0 | 0 | 0 | 0 | 0 | 0 | 0 | 0 | 0 | 0 | 0 | 0 | 0 | 0 | 0 | 0 | 0 | 0 | 0 | 0 | 0 | 0 | 0 | 0 | 0 | 0 | 0 | 0 | 0 | 0 | 0 | 0 | 0 | 0 | 0 | 0 | 0 | 0 | 0 | 0 | 0 | 0 | 0 | 0 | 0 | 0 | 0 | 0 | 0 | 0 | 0 | 0 | 0 | 0 | 0 | 0 | 0 | 0 | 0 | 0 | 0 | 0 | 0 | 0 | 0
Bus_21 | 阻塞电价 | 0 | 0 | 0 | 0 | 0 | 0 | 0 | 0 | 0 | 0 | 0 | 0 | 0 | 0 | 0 | 0 | 0 | 0 | 0 | 0 | 0 | 0 | 0 | 0 | 0 | 0 | 0 | 0 | 0 | 0 | 0 | 0 | 0 | 0 | 0 | 0 | 0 | 0 | 0 | 0 | 0 | 0 | 0 | 0 | 0 | 0 | 0 | 0 | 0 | 0 | 0 | 0 | 0 | 0 | 0 | 0 | 0 | 0 | 0 | 0 | 0 | 0 | 0 | 0 | 0 | 0 | 0 | 0 | 0 | 0 | 0 | 0 | 0 | 0 | 0 | 0 | 0 | 0 | 0 | 0 | 0 | 0 | 0 | 0 | 0 | 0 | 0 | 0 | 0 | 0 | 0 | 0 | 0 | 0 | 0 | 0
Bus_22 | 阻塞电价 | 0 | 0 | 0 | 0 | 0 | 0 | 0 | 0 | 0 | 0 | 0 | 0 | 0 | 0 | 0 | 0 | 0 | 0 | 0 | 0 | 0 | 0 | 0 | 0 | 0 | 0 | 0 | 0 | 0 | 0 | 0 | 0 | 0 | 0 | 0 | 0 | 0 | 0 | 0 | 0 | 0 | 0 | 0 | 0 | 0 | 0 | 0 | 0 | 0 | 0 | 0 | 0 | 0 | 0 | 0 | 0 | 0 | 0 | 0 | 0 | 0 | 0 | 0 | 0 | 0 | 0 | 0 | 0 | 0 | 0 | 0 | 0 | 0 | 0 | 0 | 0 | 0 | 0 | 0 | 0 | 0 | 0 | 0 | 0 | 0 | 0 | 0 | 0 | 0 | 0 | 0 | 0 | 0 | 0 | 0 | 0
Bus_23 | 阻塞电价 | 0 | 0 | 0 | 0 | 0 | 0 | 0 | 0 | 0 | 0 | 0 | 0 | 0 | 0 | 0 | 0 | 0 | 0 | 0 | 0 | 0 | 0 | 0 | 0 | 0 | 0 | 0 | 0 | 0 | 0 | 0 | 0 | 0 | 0 | 0 | 0 | 0 | 0 | 0 | 0 | 0 | 0 | 0 | 0 | 0 | 0 | 0 | 0 | 0 | 0 | 0 | 0 | 0 | 0 | 0 | 0 | 0 | 0 | 0 | 0 | 0 | 0 | 0 | 0 | 0 | 0 | 0 | 0 | 0 | 0 | 0 | 0 | 0 | 0 | 0 | 0 | 0 | 0 | 0 | 0 | 0 | 0 | 0 | 0 | 0 | 0 | 0 | 0 | 0 | 0 | 0 | 0 | 0 | 0 | 0 | 0
Bus_24 | 阻塞电价 | 0 | 0 | 0 | 0 | 0 | 0 | 0 | 0 | 0 | 0 | 0 | 0 | 0 | 0 | 0 | 0 | 0 | 0 | 0 | 0 | 0 | 0 | 0 | 0 | 0 | 0 | 0 | 0 | 0 | 0 | 0 | 0 | 0 | 0 | 0 | 0 | 0 | 0 | 0 | 0 | 0 | 0 | 0 | 0 | 0 | 0 | 0 | 0 | 0 | 0 | 0 | 0 | 0 | 0 | 0 | 0 | 0 | 0 | 0 | 0 | 0 | 0 | 0 | 0 | 0 | 0 | 0 | 0 | 0 | 0 | 0 | 0 | 0 | 0 | 0 | 0 | 0 | 0 | 0 | 0 | 0 | 0 | 0 | 0 | 0 | 0 | 0 | 0 | 0 | 0 | 0 | 0 | 0 | 0 | 0 | 0
Bus_25 | 阻塞电价 | 0 | 0 | 0 | 0 | 0 | 0 | 0 | 0 | 0 | 0 | 0 | 0 | 0 | 0 | 0 | 0 | 0 | 0 | 0 | 0 | 0 | 0 | 0 | 0 | 0 | 0 | 0 | 0 | 0 | 0 | 0 | 0 | 0 | 0 | 0 | 0 | 0 | 0 | 0 | 0 | 0 | 0 | 0 | 0 | 0 | 0 | 0 | 0 | 0 | 0 | 0 | 0 | 0 | 0 | 0 | 0 | 0 | 0 | 0 | 0 | 0 | 0 | 0 | 0 | 0 | 0 | 0 | 0 | 0 | 0 | 0 | 0 | 0 | 0 | 0 | 0 | 0 | 0 | 0 | 0 | 0 | 0 | 0 | 0 | 0 | 0 | 0 | 0 | 0 | 0 | 0 | 0 | 0 | 0 | 0 | 0
Bus_26 | 阻塞电价 | 0 | 0 | 0 | 0 | 0 | 0 | 0 | 0 | 0 | 0 | 0 | 0 | 0 | 0 | 0 | 0 | 0 | 0 | 0 | 0 | 0 | 0 | 0 | 0 | 0 | 0 | 0 | 0 | 0 | 0 | 0 | 0 | 0 | 0 | 0 | 0 | 0 | 0 | 0 | 0 | 0 | 0 | 0 | 0 | 0 | 0 | 0 | 0 | 0 | 0 | 0 | 0 | 0 | 0 | 0 | 0 | 0 | 0 | 0 | 0 | 0 | 0 | 0 | 0 | 0 | 0 | 0 | 0 | 0 | 0 | 0 | 0 | 0 | 0 | 0 | 0 | 0 | 0 | 0 | 0 | 0 | 0 | 0 | 0 | 0 | 0 | 0 | 0 | 0 | 0 | 0 | 0 | 0 | 0 | 0 | 0
Bus_27 | 阻塞电价 | 0 | 0 | 0 | 0 | 0 | 0 | 0 | 0 | 0 | 0 | 0 | 0 | 0 | 0 | 0 | 0 | 0 | 0 | 0 | 0 | 0 | 0 | 0 | 0 | 0 | 0 | 0 | 0 | 0 | 0 | 0 | 0 | 0 | 0 | 0 | 0 | 0 | 0 | 0 | 0 | 0 | 0 | 0 | 0 | 0 | 0 | 0 | 0 | 0 | 0 | 0 | 0 | 0 | 0 | 0 | 0 | 0 | 0 | 0 | 0 | 0 | 0 | 0 | 0 | 0 | 0 | 0 | 0 | 0 | 0 | 0 | 0 | 0 | 0 | 0 | 0 | 0 | 0 | 0 | 0 | 0 | 0 | 0 | 0 | 0 | 0 | 0 | 0 | 0 | 0 | 0 | 0 | 0 | 0 | 0 | 0
Bus_28 | 阻塞电价 | 0 | 0 | 0 | 0 | 0 | 0 | 0 | 0 | 0 | 0 | 0 | 0 | 0 | 0 | 0 | 0 | 0 | 0 | 0 | 0 | 0 | 0 | 0 | 0 | 0 | 0 | 0 | 0 | 0 | 0 | 0 | 0 | 0 | 0 | 0 | 0 | 0 | 0 | 0 | 0 | 0 | 0 | 0 | 0 | 0 | 0 | 0 | 0 | 0 | 0 | 0 | 0 | 0 | 0 | 0 | 0 | 0 | 0 | 0 | 0 | 0 | 0 | 0 | 0 | 0 | 0 | 0 | 0 | 0 | 0 | 0 | 0 | 0 | 0 | 0 | 0 | 0 | 0 | 0 | 0 | 0 | 0 | 0 | 0 | 0 | 0 | 0 | 0 | 0 | 0 | 0 | 0 | 0 | 0 | 0 | 0
Bus_29 | 阻塞电价 | 0 | 0 | 0 | 0 | 0 | 0 | 0 | 0 | 0 | 0 | 0 | 0 | 0 | 0 | 0 | 0 | 0 | 0 | 0 | 0 | 0 | 0 | 0 | 0 | 0 | 0 | 0 | 0 | 0 | 0 | 0 | 0 | 0 | 0 | 0 | 0 | 0 | 0 | 0 | 0 | 0 | 0 | 0 | 0 | 0 | 0 | 0 | 0 | 0 | 0 | 0 | 0 | 0 | 0 | 0 | 0 | 0 | 0 | 0 | 0 | 0 | 0 | 0 | 0 | 0 | 0 | 0 | 0 | 0 | 0 | 0 | 0 | 0 | 0 | 0 | 0 | 0 | 0 | 0 | 0 | 0 | 0 | 0 | 0 | 0 | 0 | 0 | 0 | 0 | 0 | 0 | 0 | 0 | 0 | 0 | 0
Bus_30 | 阻塞电价 | 0 | 0 | 0 | 0 | 0 | 0 | 0 | 0 | 0 | 0 | 0 | 0 | 0 | 0 | 0 | 0 | 0 | 0 | 0 | 0 | 0 | 0 | 0 | 0 | 0 | 0 | 0 | 0 | 0 | 0 | 0 | 0 | 0 | 0 | 0 | 0 | 0 | 0 | 0 | 0 | 0 | 0 | 0 | 0 | 0 | 0 | 0 | 0 | 0 | 0 | 0 | 0 | 0 | 0 | 0 | 0 | 0 | 0 | 0 | 0 | 0 | 0 | 0 | 0 | 0 | 0 | 0 | 0 | 0 | 0 | 0 | 0 | 0 | 0 | 0 | 0 | 0 | 0 | 0 | 0 | 0 | 0 | 0 | 0 | 0 | 0 | 0 | 0 | 0 | 0 | 0 | 0 | 0 | 0 | 0 | 0
Bus_31 | 阻塞电价 | 0 | 0 | 0 | 0 | 0 | 0 | 0 | 0 | 0 | 0 | 0 | 0 | 0 | 0 | 0 | 0 | 0 | 0 | 0 | 0 | 0 | 0 | 0 | 0 | 0 | 0 | 0 | 0 | 0 | 0 | 0 | 0 | 0 | 0 | 0 | 0 | 0 | 0 | 0 | 0 | 0 | 0 | 0 | 0 | 0 | 0 | 0 | 0 | 0 | 0 | 0 | 0 | 0 | 0 | 0 | 0 | 0 | 0 | 0 | 0 | 0 | 0 | 0 | 0 | 0 | 0 | 0 | 0 | 0 | 0 | 0 | 0 | 0 | 0 | 0 | 0 | 0 | 0 | 0 | 0 | 0 | 0 | 0 | 0 | 0 | 0 | 0 | 0 | 0 | 0 | 0 | 0 | 0 | 0 | 0 | 0
Bus_32 | 阻塞电价 | 0 | 0 | 0 | 0 | 0 | 0 | 0 | 0 | 0 | 0 | 0 | 0 | 0 | 0 | 0 | 0 | 0 | 0 | 0 | 0 | 0 | 0 | 0 | 0 | 0 | 0 | 0 | 0 | 0 | 0 | 0 | 0 | 0 | 0 | 0 | 0 | 0 | 0 | 0 | 0 | 0 | 0 | 0 | 0 | 0 | 0 | 0 | 0 | 0 | 0 | 0 | 0 | 0 | 0 | 0 | 0 | 0 | 0 | 0 | 0 | 0 | 0 | 0 | 0 | 0 | 0 | 0 | 0 | 0 | 0 | 0 | 0 | 0 | 0 | 0 | 0 | 0 | 0 | 0 | 0 | 0 | 0 | 0 | 0 | 0 | 0 | 0 | 0 | 0 | 0 | 0 | 0 | 0 | 0 | 0 | 0
Bus_33 | 阻塞电价 | 0 | 0 | 0 | 0 | 0 | 0 | 0 | 0 | 0 | 0 | 0 | 0 | 0 | 0 | 0 | 0 | 0 | 0 | 0 | 0 | 0 | 0 | 0 | 0 | 0 | 0 | 0 | 0 | 0 | 0 | 0 | 0 | 0 | 0 | 0 | 0 | 0 | 0 | 0 | 0 | 0 | 0 | 0 | 0 | 0 | 0 | 0 | 0 | 0 | 0 | 0 | 0 | 0 | 0 | 0 | 0 | 0 | 0 | 0 | 0 | 0 | 0 | 0 | 0 | 0 | 0 | 0 | 0 | 0 | 0 | 0 | 0 | 0 | 0 | 0 | 0 | 0 | 0 | 0 | 0 | 0 | 0 | 0 | 0 | 0 | 0 | 0 | 0 | 0 | 0 | 0 | 0 | 0 | 0 | 0 | 0
Bus_34 | 阻塞电价 | 0 | 0 | 0 | 0 | 0 | 0 | 0 | 0 | 0 | 0 | 0 | 0 | 0 | 0 | 0 | 0 | 0 | 0 | 0 | 0 | 0 | 0 | 0 | 0 | 0 | 0 | 0 | 0 | 0 | 0 | 0 | 0 | 0 | 0 | 0 | 0 | 0 | 0 | 0 | 0 | 0 | 0 | 0 | 0 | 0 | 0 | 0 | 0 | 0 | 0 | 0 | 0 | 0 | 0 | 0 | 0 | 0 | 0 | 0 | 0 | 0 | 0 | 0 | 0 | 0 | 0 | 0 | 0 | 0 | 0 | 0 | 0 | 0 | 0 | 0 | 0 | 0 | 0 | 0 | 0 | 0 | 0 | 0 | 0 | 0 | 0 | 0 | 0 | 0 | 0 | 0 | 0 | 0 | 0 | 0 | 0
Bus_35 | 阻塞电价 | 0 | 0 | 0 | 0 | 0 | 0 | 0 | 0 | 0 | 0 | 0 | 0 | 0 | 0 | 0 | 0 | 0 | 0 | 0 | 0 | 0 | 0 | 0 | 0 | 0 | 0 | 0 | 0 | 0 | 0 | 0 | 0 | 0 | 0 | 0 | 0 | 0 | 0 | 0 | 0 | 0 | 0 | 0 | 0 | 0 | 0 | 0 | 0 | 0 | 0 | 0 | 0 | 0 | 0 | 0 | 0 | 0 | 0 | 0 | 0 | 0 | 0 | 0 | 0 | 0 | 0 | 0 | 0 | 0 | 0 | 0 | 0 | 0 | 0 | 0 | 0 | 0 | 0 | 0 | 0 | 0 | 0 | 0 | 0 | 0 | 0 | 0 | 0 | 0 | 0 | 0 | 0 | 0 | 0 | 0 | 0
Bus_36 | 阻塞电价 | 0 | 0 | 0 | 0 | 0 | 0 | 0 | 0 | 0 | 0 | 0 | 0 | 0 | 0 | 0 | 0 | 0 | 0 | 0 | 0 | 0 | 0 | 0 | 0 | 0 | 0 | 0 | 0 | 0 | 0 | 0 | 0 | 0 | 0 | 0 | 0 | 0 | 0 | 0 | 0 | 0 | 0 | 0 | 0 | 0 | 0 | 0 | 0 | 0 | 0 | 0 | 0 | 0 | 0 | 0 | 0 | 0 | 0 | 0 | 0 | 0 | 0 | 0 | 0 | 0 | 0 | 0 | 0 | 0 | 0 | 0 | 0 | 0 | 0 | 0 | 0 | 0 | 0 | 0 | 0 | 0 | 0 | 0 | 0 | 0 | 0 | 0 | 0 | 0 | 0 | 0 | 0 | 0 | 0 | 0 | 0
Bus_37 | 阻塞电价 | 0 | 0 | 0 | 0 | 0 | 0 | 0 | 0 | 0 | 0 | 0 | 0 | 0 | 0 | 0 | 0 | 0 | 0 | 0 | 0 | 0 | 0 | 0 | 0 | 0 | 0 | 0 | 0 | 0 | 0 | 0 | 0 | 0 | 0 | 0 | 0 | 0 | 0 | 0 | 0 | 0 | 0 | 0 | 0 | 0 | 0 | 0 | 0 | 0 | 0 | 0 | 0 | 0 | 0 | 0 | 0 | 0 | 0 | 0 | 0 | 0 | 0 | 0 | 0 | 0 | 0 | 0 | 0 | 0 | 0 | 0 | 0 | 0 | 0 | 0 | 0 | 0 | 0 | 0 | 0 | 0 | 0 | 0 | 0 | 0 | 0 | 0 | 0 | 0 | 0 | 0 | 0 | 0 | 0 | 0 | 0
Bus_38 | 阻塞电价 | 0 | 0 | 0 | 0 | 0 | 0 | 0 | 0 | 0 | 0 | 0 | 0 | 0 | 0 | 0 | 0 | 0 | 0 | 0 | 0 | 0 | 0 | 0 | 0 | 0 | 0 | 0 | 0 | 0 | 0 | 0 | 0 | 0 | 0 | 0 | 0 | 0 | 0 | 0 | 0 | 0 | 0 | 0 | 0 | 0 | 0 | 0 | 0 | 0 | 0 | 0 | 0 | 0 | 0 | 0 | 0 | 0 | 0 | 0 | 0 | 0 | 0 | 0 | 0 | 0 | 0 | 0 | 0 | 0 | 0 | 0 | 0 | 0 | 0 | 0 | 0 | 0 | 0 | 0 | 0 | 0 | 0 | 0 | 0 | 0 | 0 | 0 | 0 | 0 | 0 | 0 | 0 | 0 | 0 | 0 | 0
Bus_39 | 阻塞电价 | 0 | 0 | 0 | 0 | 0 | 0 | 0 | 0 | 0 | 0 | 0 | 0 | 0 | 0 | 0 | 0 | 0 | 0 | 0 | 0 | 0 | 0 | 0 | 0 | 0 | 0 | 0 | 0 | 0 | 0 | 0 | 0 | 0 | 0 | 0 | 0 | 0 | 0 | 0 | 0 | 0 | 0 | 0 | 0 | 0 | 0 | 0 | 0 | 0 | 0 | 0 | 0 | 0 | 0 | 0 | 0 | 0 | 0 | 0 | 0 | 0 | 0 | 0 | 0 | 0 | 0 | 0 | 0 | 0 | 0 | 0 | 0 | 0 | 0 | 0 | 0 | 0 | 0 | 0 | 0 | 0 | 0 | 0 | 0 | 0 | 0 | 0 | 0 | 0 | 0 | 0 | 0 | 0 | 0 | 0 | 0
Bus_40 | 阻塞电价 | 0 | 0 | 0 | 0 | 0 | 0 | 0 | 0 | 0 | 0 | 0 | 0 | 0 | 0 | 0 | 0 | 0 | 0 | 0 | 0 | 0 | 0 | 0 | 0 | 0 | 0 | 0 | 0 | 0 | 0 | 0 | 0 | 0 | 0 | 0 | 0 | 0 | 0 | 0 | 0 | 0 | 0 | 0 | 0 | 0 | 0 | 0 | 0 | 0 | 0 | 0 | 0 | 0 | 0 | 0 | 0 | 0 | 0 | 0 | 0 | 0 | 0 | 0 | 0 | 0 | 0 | 0 | 0 | 0 | 0 | 0 | 0 | 0 | 0 | 0 | 0 | 0 | 0 | 0 | 0 | 0 | 0 | 0 | 0 | 0 | 0 | 0 | 0 | 0 | 0 | 0 | 0 | 0 | 0 | 0 | 0
Bus_41 | 阻塞电价 | 0 | 0 | 0 | 0 | 0 | 0 | 0 | 0 | 0 | 0 | 0 | 0 | 0 | 0 | 0 | 0 | 0 | 0 | 0 | 0 | 0 | 0 | 0 | 0 | 0 | 0 | 0 | 0 | 0 | 0 | 0 | 0 | 0 | 0 | 0 | 0 | 0 | 0 | 0 | 0 | 0 | 0 | 0 | 0 | 0 | 0 | 0 | 0 | 0 | 0 | 0 | 0 | 0 | 0 | 0 | 0 | 0 | 0 | 0 | 0 | 0 | 0 | 0 | 0 | 0 | 0 | 0 | 0 | 0 | 0 | 0 | 0 | 0 | 0 | 0 | 0 | 0 | 0 | 0 | 0 | 0 | 0 | 0 | 0 | 0 | 0 | 0 | 0 | 0 | 0 | 0 | 0 | 0 | 0 | 0 | 0
Bus_42 | 阻塞电价 | 0 | 0 | 0 | 0 | 0 | 0 | 0 | 0 | 0 | 0 | 0 | 0 | 0 | 0 | 0 | 0 | 0 | 0 | 0 | 0 | 0 | 0 | 0 | 0 | 0 | 0 | 0 | 0 | 0 | 0 | 0 | 0 | 0 | 0 | 0 | 0 | 0 | 0 | 0 | 0 | 0 | 0 | 0 | 0 | 0 | 0 | 0 | 0 | 0 | 0 | 0 | 0 | 0 | 0 | 0 | 0 | 0 | 0 | 0 | 0 | 0 | 0 | 0 | 0 | 0 | 0 | 0 | 0 | 0 | 0 | 0 | 0 | 0 | 0 | 0 | 0 | 0 | 0 | 0 | 0 | 0 | 0 | 0 | 0 | 0 | 0 | 0 | 0 | 0 | 0 | 0 | 0 | 0 | 0 | 0 | 0
Bus_43 | 阻塞电价 | 0 | 0 | 0 | 0 | 0 | 0 | 0 | 0 | 0 | 0 | 0 | 0 | 0 | 0 | 0 | 0 | 0 | 0 | 0 | 0 | 0 | 0 | 0 | 0 | 0 | 0 | 0 | 0 | 0 | 0 | 0 | 0 | 0 | 0 | 0 | 0 | 0 | 0 | 0 | 0 | 0 | 0 | 0 | 0 | 0 | 0 | 0 | 0 | 0 | 0 | 0 | 0 | 0 | 0 | 0 | 0 | 0 | 0 | 0 | 0 | 0 | 0 | 0 | 0 | 0 | 0 | 0 | 0 | 0 | 0 | 0 | 0 | 0 | 0 | 0 | 0 | 0 | 0 | 0 | 0 | 0 | 0 | 0 | 0 | 0 | 0 | 0 | 0 | 0 | 0 | 0 | 0 | 0 | 0 | 0 | 0
Bus_44 | 阻塞电价 | 0 | 0 | 0 | 0 | 0 | 0 | 0 | 0 | 0 | 0 | 0 | 0 | 0 | 0 | 0 | 0 | 0 | 0 | 0 | 0 | 0 | 0 | 0 | 0 | 0 | 0 | 0 | 0 | 0 | 0 | 0 | 0 | 0 | 0 | 0 | 0 | 0 | 0 | 0 | 0 | 0 | 0 | 0 | 0 | 0 | 0 | 0 | 0 | 0 | 0 | 0 | 0 | 0 | 0 | 0 | 0 | 0 | 0 | 0 | 0 | 0 | 0 | 0 | 0 | 0 | 0 | 0 | 0 | 0 | 0 | 0 | 0 | 0 | 0 | 0 | 0 | 0 | 0 | 0 | 0 | 0 | 0 | 0 | 0 | 0 | 0 | 0 | 0 | 0 | 0 | 0 | 0 | 0 | 0 | 0 | 0
Bus_1 | 节点电价 | 231.3002 | 230.1863 | 229.3928 | 229.0725 | 854.1031 | 854.1031 | 854.1031 | 854.1031 | 854.1031 | 854.1031 | 854.1031 | 854.1031 | 854.1031 | 854.1031 | 854.1031 | 854.1031 | 854.1031 | 854.1031 | 229.3928 | 233.6625 | 227.824 | 229.3928 | 229.3928 | 230.1863 | 232.414 | 233.6625 | 242.202 | 239.199 | 242.202 | 244.3204 | 245.4525 | 246.4717 | 247.6802 | 248.4082 | 248.794 | 249.6894 | 249.846 | 249.846 | 249.846 | 248.794 | 248.4082 | 248.0041 | 248.0041 | 247.6802 | 246.5663 | 246.5663 | 246.1623 | 244.3386 | 242.8826 | 240.9971 | 239.199 | 239.199 | 239.199 | 239.199 | 239.199 | 239.199 | 239.8833 | 239.8833 | 239.8833 | 240.9971 | 240.9971 | 241.0408 | 242.111 | 242.8826 | 244.3204 | 244.7245 | 246.1623 | 246.5663 | 246.5663 | 248.0041 | 248.4082 | 249.846 | 250.7414 | 251.6878 | 253.5296 | 255.0111 | 255.1549 | 255.3715 | 255.3715 | 255.3715 | 255.3715 | 255.0111 | 253.5296 | 253.3331 | 250.7414 | 249.846 | 248.0041 | 246.5663 | 246.4717 | 244.3204 | 242.202 | 239.199 | 235.5153 | 232.414 | 229.3928 | 227.9586
Bus_2 | 节点电价 | 231.3002 | 230.1863 | 229.3928 | 229.0725 | 854.1031 | 854.1031 | 854.1031 | 854.1031 | 854.1031 | 854.1031 | 854.1031 | 854.1031 | 854.1031 | 854.1031 | 854.1031 | 854.1031 | 854.1031 | 854.1031 | 229.3928 | 233.6625 | 227.824 | 229.3928 | 229.3928 | 230.1863 | 232.414 | 233.6625 | 242.202 | 239.199 | 242.202 | 244.3204 | 245.4525 | 246.4717 | 247.6802 | 248.4082 | 248.794 | 249.6894 | 249.846 | 249.846 | 249.846 | 248.794 | 248.4082 | 248.0041 | 248.0041 | 247.6802 | 246.5663 | 246.5663 | 246.1623 | 244.3386 | 242.8826 | 240.9971 | 239.199 | 239.199 | 239.199 | 239.199 | 239.199 | 239.199 | 239.8833 | 239.8833 | 239.8833 | 240.9971 | 240.9971 | 241.0408 | 242.111 | 242.8826 | 244.3204 | 244.7245 | 246.1623 | 246.5663 | 246.5663 | 248.0041 | 248.4082 | 249.846 | 250.7414 | 251.6878 | 253.5296 | 255.0111 | 255.1549 | 255.3715 | 255.3715 | 255.3715 | 255.3715 | 255.0111 | 253.5296 | 253.3331 | 250.7414 | 249.846 | 248.0041 | 246.5663 | 246.4717 | 244.3204 | 242.202 | 239.199 | 235.5153 | 232.414 | 229.3928 | 227.9586
Bus_3 | 节点电价 | 231.3002 | 230.1863 | 229.3928 | 229.0725 | 854.1031 | 854.1031 | 854.1031 | 854.1031 | 854.1031 | 854.1031 | 854.1031 | 854.1031 | 854.1031 | 854.1031 | 854.1031 | 854.1031 | 854.1031 | 854.1031 | 229.3928 | 233.6625 | 227.824 | 229.3928 | 229.3928 | 230.1863 | 232.414 | 233.6625 | 242.202 | 239.199 | 242.202 | 244.3204 | 245.4525 | 246.4717 | 247.6802 | 248.4082 | 248.794 | 249.6894 | 249.846 | 249.846 | 249.846 | 248.794 | 248.4082 | 248.0041 | 248.0041 | 247.6802 | 246.5663 | 246.5663 | 246.1623 | 244.3386 | 242.8826 | 240.9971 | 239.199 | 239.199 | 239.199 | 239.199 | 239.199 | 239.199 | 239.8833 | 239.8833 | 239.8833 | 240.9971 | 240.9971 | 241.0408 | 242.111 | 242.8826 | 244.3204 | 244.7245 | 246.1623 | 246.5663 | 246.5663 | 248.0041 | 248.4082 | 249.846 | 250.7414 | 251.6878 | 253.5296 | 255.0111 | 255.1549 | 255.3715 | 255.3715 | 255.3715 | 255.3715 | 255.0111 | 253.5296 | 253.3331 | 250.7414 | 249.846 | 248.0041 | 246.5663 | 246.4717 | 244.3204 | 242.202 | 239.199 | 235.5153 | 232.414 | 229.3928 | 227.9586
Bus_4 | 节点电价 | 231.3002 | 230.1863 | 229.3928 | 229.0725 | 854.1031 | 854.1031 | 854.1031 | 854.1031 | 854.1031 | 854.1031 | 854.1031 | 854.1031 | 854.1031 | 854.1031 | 854.1031 | 854.1031 | 854.1031 | 854.1031 | 229.3928 | 233.6625 | 227.824 | 229.3928 | 229.3928 | 230.1863 | 232.414 | 233.6625 | 242.202 | 239.199 | 242.202 | 244.3204 | 245.4525 | 246.4717 | 247.6802 | 248.4082 | 248.794 | 249.6894 | 249.846 | 249.846 | 249.846 | 248.794 | 248.4082 | 248.0041 | 248.0041 | 247.6802 | 246.5663 | 246.5663 | 246.1623 | 244.3386 | 242.8826 | 240.9971 | 239.199 | 239.199 | 239.199 | 239.199 | 239.199 | 239.199 | 239.8833 | 239.8833 | 239.8833 | 240.9971 | 240.9971 | 241.0408 | 242.111 | 242.8826 | 244.3204 | 244.7245 | 246.1623 | 246.5663 | 246.5663 | 248.0041 | 248.4082 | 249.846 | 250.7414 | 251.6878 | 253.5296 | 255.0111 | 255.1549 | 255.3715 | 255.3715 | 255.3715 | 255.3715 | 255.0111 | 253.5296 | 253.3331 | 250.7414 | 249.846 | 248.0041 | 246.5663 | 246.4717 | 244.3204 | 242.202 | 239.199 | 235.5153 | 232.414 | 229.3928 | 227.9586
Bus_5 | 节点电价 | 231.3002 | 230.1863 | 229.3928 | 229.0725 | 854.1031 | 854.1031 | 854.1031 | 854.1031 | 854.1031 | 854.1031 | 854.1031 | 854.1031 | 854.1031 | 854.1031 | 854.1031 | 854.1031 | 854.1031 | 854.1031 | 229.3928 | 233.6625 | 227.824 | 229.3928 | 229.3928 | 230.1863 | 232.414 | 233.6625 | 242.202 | 239.199 | 242.202 | 244.3204 | 245.4525 | 246.4717 | 247.6802 | 248.4082 | 248.794 | 249.6894 | 249.846 | 249.846 | 249.846 | 248.794 | 248.4082 | 248.0041 | 248.0041 | 247.6802 | 246.5663 | 246.5663 | 246.1623 | 244.3386 | 242.8826 | 240.9971 | 239.199 | 239.199 | 239.199 | 239.199 | 239.199 | 239.199 | 239.8833 | 239.8833 | 239.8833 | 240.9971 | 240.9971 | 241.0408 | 242.111 | 242.8826 | 244.3204 | 244.7245 | 246.1623 | 246.5663 | 246.5663 | 248.0041 | 248.4082 | 249.846 | 250.7414 | 251.6878 | 253.5296 | 255.0111 | 255.1549 | 255.3715 | 255.3715 | 255.3715 | 255.3715 | 255.0111 | 253.5296 | 253.3331 | 250.7414 | 249.846 | 248.0041 | 246.5663 | 246.4717 | 244.3204 | 242.202 | 239.199 | 235.5153 | 232.414 | 229.3928 | 227.9586
Bus_6 | 节点电价 | 231.3002 | 230.1863 | 229.3928 | 229.0725 | 854.1031 | 854.1031 | 854.1031 | 854.1031 | 854.1031 | 854.1031 | 854.1031 | 854.1031 | 854.1031 | 854.1031 | 854.1031 | 854.1031 | 854.1031 | 854.1031 | 229.3928 | 233.6625 | 227.824 | 229.3928 | 229.3928 | 230.1863 | 232.414 | 233.6625 | 242.202 | 239.199 | 242.202 | 244.3204 | 245.4525 | 246.4717 | 247.6802 | 248.4082 | 248.794 | 249.6894 | 249.846 | 249.846 | 249.846 | 248.794 | 248.4082 | 248.0041 | 248.0041 | 247.6802 | 246.5663 | 246.5663 | 246.1623 | 244.3386 | 242.8826 | 240.9971 | 239.199 | 239.199 | 239.199 | 239.199 | 239.199 | 239.199 | 239.8833 | 239.8833 | 239.8833 | 240.9971 | 240.9971 | 241.0408 | 242.111 | 242.8826 | 244.3204 | 244.7245 | 246.1623 | 246.5663 | 246.5663 | 248.0041 | 248.4082 | 249.846 | 250.7414 | 251.6878 | 253.5296 | 255.0111 | 255.1549 | 255.3715 | 255.3715 | 255.3715 | 255.3715 | 255.0111 | 253.5296 | 253.3331 | 250.7414 | 249.846 | 248.0041 | 246.5663 | 246.4717 | 244.3204 | 242.202 | 239.199 | 235.5153 | 232.414 | 229.3928 | 227.9586
Bus_7 | 节点电价 | 231.3002 | 230.1863 | 229.3928 | 229.0725 | 854.1031 | 854.1031 | 854.1031 | 854.1031 | 854.1031 | 854.1031 | 854.1031 | 854.1031 | 854.1031 | 854.1031 | 854.1031 | 854.1031 | 854.1031 | 854.1031 | 229.3928 | 233.6625 | 227.824 | 229.3928 | 229.3928 | 230.1863 | 232.414 | 233.6625 | 242.202 | 239.199 | 242.202 | 244.3204 | 245.4525 | 246.4717 | 247.6802 | 248.4082 | 248.794 | 249.6894 | 249.846 | 249.846 | 249.846 | 248.794 | 248.4082 | 248.0041 | 248.0041 | 247.6802 | 246.5663 | 246.5663 | 246.1623 | 244.3386 | 242.8826 | 240.9971 | 239.199 | 239.199 | 239.199 | 239.199 | 239.199 | 239.199 | 239.8833 | 239.8833 | 239.8833 | 240.9971 | 240.9971 | 241.0408 | 242.111 | 242.8826 | 244.3204 | 244.7245 | 246.1623 | 246.5663 | 246.5663 | 248.0041 | 248.4082 | 249.846 | 250.7414 | 251.6878 | 253.5296 | 255.0111 | 255.1549 | 255.3715 | 255.3715 | 255.3715 | 255.3715 | 255.0111 | 253.5296 | 253.3331 | 250.7414 | 249.846 | 248.0041 | 246.5663 | 246.4717 | 244.3204 | 242.202 | 239.199 | 235.5153 | 232.414 | 229.3928 | 227.9586
Bus_8 | 节点电价 | 231.3002 | 230.1863 | 229.3928 | 229.0725 | 854.1031 | 854.1031 | 854.1031 | 854.1031 | 854.1031 | 854.1031 | 854.1031 | 854.1031 | 854.1031 | 854.1031 | 854.1031 | 854.1031 | 854.1031 | 854.1031 | 229.3928 | 233.6625 | 227.824 | 229.3928 | 229.3928 | 230.1863 | 232.414 | 233.6625 | 242.202 | 239.199 | 242.202 | 244.3204 | 245.4525 | 246.4717 | 247.6802 | 248.4082 | 248.794 | 249.6894 | 249.846 | 249.846 | 249.846 | 248.794 | 248.4082 | 248.0041 | 248.0041 | 247.6802 | 246.5663 | 246.5663 | 246.1623 | 244.3386 | 242.8826 | 240.9971 | 239.199 | 239.199 | 239.199 | 239.199 | 239.199 | 239.199 | 239.8833 | 239.8833 | 239.8833 | 240.9971 | 240.9971 | 241.0408 | 242.111 | 242.8826 | 244.3204 | 244.7245 | 246.1623 | 246.5663 | 246.5663 | 248.0041 | 248.4082 | 249.846 | 250.7414 | 251.6878 | 253.5296 | 255.0111 | 255.1549 | 255.3715 | 255.3715 | 255.3715 | 255.3715 | 255.0111 | 253.5296 | 253.3331 | 250.7414 | 249.846 | 248.0041 | 246.5663 | 246.4717 | 244.3204 | 242.202 | 239.199 | 235.5153 | 232.414 | 229.3928 | 227.9586
Bus_9 | 节点电价 | 231.3002 | 230.1863 | 229.3928 | 229.0725 | 854.1031 | 854.1031 | 854.1031 | 854.1031 | 854.1031 | 854.1031 | 854.1031 | 854.1031 | 854.1031 | 854.1031 | 854.1031 | 854.1031 | 854.1031 | 854.1031 | 229.3928 | 233.6625 | 227.824 | 229.3928 | 229.3928 | 230.1863 | 232.414 | 233.6625 | 242.202 | 239.199 | 242.202 | 244.3204 | 245.4525 | 246.4717 | 247.6802 | 248.4082 | 248.794 | 249.6894 | 249.846 | 249.846 | 249.846 | 248.794 | 248.4082 | 248.0041 | 248.0041 | 247.6802 | 246.5663 | 246.5663 | 246.1623 | 244.3386 | 242.8826 | 240.9971 | 239.199 | 239.199 | 239.199 | 239.199 | 239.199 | 239.199 | 239.8833 | 239.8833 | 239.8833 | 240.9971 | 240.9971 | 241.0408 | 242.111 | 242.8826 | 244.3204 | 244.7245 | 246.1623 | 246.5663 | 246.5663 | 248.0041 | 248.4082 | 249.846 | 250.7414 | 251.6878 | 253.5296 | 255.0111 | 255.1549 | 255.3715 | 255.3715 | 255.3715 | 255.3715 | 255.0111 | 253.5296 | 253.3331 | 250.7414 | 249.846 | 248.0041 | 246.5663 | 246.4717 | 244.3204 | 242.202 | 239.199 | 235.5153 | 232.414 | 229.3928 | 227.9586
Bus_10 | 节点电价 | 231.3002 | 230.1863 | 229.3928 | 229.0725 | 854.1031 | 854.1031 | 854.1031 | 854.1031 | 854.1031 | 854.1031 | 854.1031 | 854.1031 | 854.1031 | 854.1031 | 854.1031 | 854.1031 | 854.1031 | 854.1031 | 229.3928 | 233.6625 | 227.824 | 229.3928 | 229.3928 | 230.1863 | 232.414 | 233.6625 | 242.202 | 239.199 | 242.202 | 244.3204 | 245.4525 | 246.4717 | 247.6802 | 248.4082 | 248.794 | 249.6894 | 249.846 | 249.846 | 249.846 | 248.794 | 248.4082 | 248.0041 | 248.0041 | 247.6802 | 246.5663 | 246.5663 | 246.1623 | 244.3386 | 242.8826 | 240.9971 | 239.199 | 239.199 | 239.199 | 239.199 | 239.199 | 239.199 | 239.8833 | 239.8833 | 239.8833 | 240.9971 | 240.9971 | 241.0408 | 242.111 | 242.8826 | 244.3204 | 244.7245 | 246.1623 | 246.5663 | 246.5663 | 248.0041 | 248.4082 | 249.846 | 250.7414 | 251.6878 | 253.5296 | 255.0111 | 255.1549 | 255.3715 | 255.3715 | 255.3715 | 255.3715 | 255.0111 | 253.5296 | 253.3331 | 250.7414 | 249.846 | 248.0041 | 246.5663 | 246.4717 | 244.3204 | 242.202 | 239.199 | 235.5153 | 232.414 | 229.3928 | 227.9586
Bus_11 | 节点电价 | 231.3002 | 230.1863 | 229.3928 | 229.0725 | 854.1031 | 854.1031 | 854.1031 | 854.1031 | 854.1031 | 854.1031 | 854.1031 | 854.1031 | 854.1031 | 854.1031 | 854.1031 | 854.1031 | 854.1031 | 854.1031 | 229.3928 | 233.6625 | 227.824 | 229.3928 | 229.3928 | 230.1863 | 232.414 | 233.6625 | 242.202 | 239.199 | 242.202 | 244.3204 | 245.4525 | 246.4717 | 247.6802 | 248.4082 | 248.794 | 249.6894 | 249.846 | 249.846 | 249.846 | 248.794 | 248.4082 | 248.0041 | 248.0041 | 247.6802 | 246.5663 | 246.5663 | 246.1623 | 244.3386 | 242.8826 | 240.9971 | 239.199 | 239.199 | 239.199 | 239.199 | 239.199 | 239.199 | 239.8833 | 239.8833 | 239.8833 | 240.9971 | 240.9971 | 241.0408 | 242.111 | 242.8826 | 244.3204 | 244.7245 | 246.1623 | 246.5663 | 246.5663 | 248.0041 | 248.4082 | 249.846 | 250.7414 | 251.6878 | 253.5296 | 255.0111 | 255.1549 | 255.3715 | 255.3715 | 255.3715 | 255.3715 | 255.0111 | 253.5296 | 253.3331 | 250.7414 | 249.846 | 248.0041 | 246.5663 | 246.4717 | 244.3204 | 242.202 | 239.199 | 235.5153 | 232.414 | 229.3928 | 227.9586
Bus_12 | 节点电价 | 231.3002 | 230.1863 | 229.3928 | 229.0725 | 854.1031 | 854.1031 | 854.1031 | 854.1031 | 854.1031 | 854.1031 | 854.1031 | 854.1031 | 854.1031 | 854.1031 | 854.1031 | 854.1031 | 854.1031 | 854.1031 | 229.3928 | 233.6625 | 227.824 | 229.3928 | 229.3928 | 230.1863 | 232.414 | 233.6625 | 242.202 | 239.199 | 242.202 | 244.3204 | 245.4525 | 246.4717 | 247.6802 | 248.4082 | 248.794 | 249.6894 | 249.846 | 249.846 | 249.846 | 248.794 | 248.4082 | 248.0041 | 248.0041 | 247.6802 | 246.5663 | 246.5663 | 246.1623 | 244.3386 | 242.8826 | 240.9971 | 239.199 | 239.199 | 239.199 | 239.199 | 239.199 | 239.199 | 239.8833 | 239.8833 | 239.8833 | 240.9971 | 240.9971 | 241.0408 | 242.111 | 242.8826 | 244.3204 | 244.7245 | 246.1623 | 246.5663 | 246.5663 | 248.0041 | 248.4082 | 249.846 | 250.7414 | 251.6878 | 253.5296 | 255.0111 | 255.1549 | 255.3715 | 255.3715 | 255.3715 | 255.3715 | 255.0111 | 253.5296 | 253.3331 | 250.7414 | 249.846 | 248.0041 | 246.5663 | 246.4717 | 244.3204 | 242.202 | 239.199 | 235.5153 | 232.414 | 229.3928 | 227.9586
Bus_13 | 节点电价 | 231.3002 | 230.1863 | 229.3928 | 229.0725 | 854.1031 | 854.1031 | 854.1031 | 854.1031 | 854.1031 | 854.1031 | 854.1031 | 854.1031 | 854.1031 | 854.1031 | 854.1031 | 854.1031 | 854.1031 | 854.1031 | 229.3928 | 233.6625 | 227.824 | 229.3928 | 229.3928 | 230.1863 | 232.414 | 233.6625 | 242.202 | 239.199 | 242.202 | 244.3204 | 245.4525 | 246.4717 | 247.6802 | 248.4082 | 248.794 | 249.6894 | 249.846 | 249.846 | 249.846 | 248.794 | 248.4082 | 248.0041 | 248.0041 | 247.6802 | 246.5663 | 246.5663 | 246.1623 | 244.3386 | 242.8826 | 240.9971 | 239.199 | 239.199 | 239.199 | 239.199 | 239.199 | 239.199 | 239.8833 | 239.8833 | 239.8833 | 240.9971 | 240.9971 | 241.0408 | 242.111 | 242.8826 | 244.3204 | 244.7245 | 246.1623 | 246.5663 | 246.5663 | 248.0041 | 248.4082 | 249.846 | 250.7414 | 251.6878 | 253.5296 | 255.0111 | 255.1549 | 255.3715 | 255.3715 | 255.3715 | 255.3715 | 255.0111 | 253.5296 | 253.3331 | 250.7414 | 249.846 | 248.0041 | 246.5663 | 246.4717 | 244.3204 | 242.202 | 239.199 | 235.5153 | 232.414 | 229.3928 | 227.9586
Bus_14 | 节点电价 | 231.3002 | 230.1863 | 229.3928 | 229.0725 | 854.1031 | 854.1031 | 854.1031 | 854.1031 | 854.1031 | 854.1031 | 854.1031 | 854.1031 | 854.1031 | 854.1031 | 854.1031 | 854.1031 | 854.1031 | 854.1031 | 229.3928 | 233.6625 | 227.824 | 229.3928 | 229.3928 | 230.1863 | 232.414 | 233.6625 | 242.202 | 239.199 | 242.202 | 244.3204 | 245.4525 | 246.4717 | 247.6802 | 248.4082 | 248.794 | 249.6894 | 249.846 | 249.846 | 249.846 | 248.794 | 248.4082 | 248.0041 | 248.0041 | 247.6802 | 246.5663 | 246.5663 | 246.1623 | 244.3386 | 242.8826 | 240.9971 | 239.199 | 239.199 | 239.199 | 239.199 | 239.199 | 239.199 | 239.8833 | 239.8833 | 239.8833 | 240.9971 | 240.9971 | 241.0408 | 242.111 | 242.8826 | 244.3204 | 244.7245 | 246.1623 | 246.5663 | 246.5663 | 248.0041 | 248.4082 | 249.846 | 250.7414 | 251.6878 | 253.5296 | 255.0111 | 255.1549 | 255.3715 | 255.3715 | 255.3715 | 255.3715 | 255.0111 | 253.5296 | 253.3331 | 250.7414 | 249.846 | 248.0041 | 246.5663 | 246.4717 | 244.3204 | 242.202 | 239.199 | 235.5153 | 232.414 | 229.3928 | 227.9586
Bus_15 | 节点电价 | 231.3002 | 230.1863 | 229.3928 | 229.0725 | 854.1031 | 854.1031 | 854.1031 | 854.1031 | 854.1031 | 854.1031 | 854.1031 | 854.1031 | 854.1031 | 854.1031 | 854.1031 | 854.1031 | 854.1031 | 854.1031 | 229.3928 | 233.6625 | 227.824 | 229.3928 | 229.3928 | 230.1863 | 232.414 | 233.6625 | 242.202 | 239.199 | 242.202 | 244.3204 | 245.4525 | 246.4717 | 247.6802 | 248.4082 | 248.794 | 249.6894 | 249.846 | 249.846 | 249.846 | 248.794 | 248.4082 | 248.0041 | 248.0041 | 247.6802 | 246.5663 | 246.5663 | 246.1623 | 244.3386 | 242.8826 | 240.9971 | 239.199 | 239.199 | 239.199 | 239.199 | 239.199 | 239.199 | 239.8833 | 239.8833 | 239.8833 | 240.9971 | 240.9971 | 241.0408 | 242.111 | 242.8826 | 244.3204 | 244.7245 | 246.1623 | 246.5663 | 246.5663 | 248.0041 | 248.4082 | 249.846 | 250.7414 | 251.6878 | 253.5296 | 255.0111 | 255.1549 | 255.3715 | 255.3715 | 255.3715 | 255.3715 | 255.0111 | 253.5296 | 253.3331 | 250.7414 | 249.846 | 248.0041 | 246.5663 | 246.4717 | 244.3204 | 242.202 | 239.199 | 235.5153 | 232.414 | 229.3928 | 227.9586
Bus_16 | 节点电价 | 231.3002 | 230.1863 | 229.3928 | 229.0725 | 854.1031 | 854.1031 | 854.1031 | 854.1031 | 854.1031 | 854.1031 | 854.1031 | 854.1031 | 854.1031 | 854.1031 | 854.1031 | 854.1031 | 854.1031 | 854.1031 | 229.3928 | 233.6625 | 227.824 | 229.3928 | 229.3928 | 230.1863 | 232.414 | 233.6625 | 242.202 | 239.199 | 242.202 | 244.3204 | 245.4525 | 246.4717 | 247.6802 | 248.4082 | 248.794 | 249.6894 | 249.846 | 249.846 | 249.846 | 248.794 | 248.4082 | 248.0041 | 248.0041 | 247.6802 | 246.5663 | 246.5663 | 246.1623 | 244.3386 | 242.8826 | 240.9971 | 239.199 | 239.199 | 239.199 | 239.199 | 239.199 | 239.199 | 239.8833 | 239.8833 | 239.8833 | 240.9971 | 240.9971 | 241.0408 | 242.111 | 242.8826 | 244.3204 | 244.7245 | 246.1623 | 246.5663 | 246.5663 | 248.0041 | 248.4082 | 249.846 | 250.7414 | 251.6878 | 253.5296 | 255.0111 | 255.1549 | 255.3715 | 255.3715 | 255.3715 | 255.3715 | 255.0111 | 253.5296 | 253.3331 | 250.7414 | 249.846 | 248.0041 | 246.5663 | 246.4717 | 244.3204 | 242.202 | 239.199 | 235.5153 | 232.414 | 229.3928 | 227.9586
Bus_17 | 节点电价 | 231.3002 | 230.1863 | 229.3928 | 229.0725 | 854.1031 | 854.1031 | 854.1031 | 854.1031 | 854.1031 | 854.1031 | 854.1031 | 854.1031 | 854.1031 | 854.1031 | 854.1031 | 854.1031 | 854.1031 | 854.1031 | 229.3928 | 233.6625 | 227.824 | 229.3928 | 229.3928 | 230.1863 | 232.414 | 233.6625 | 242.202 | 239.199 | 242.202 | 244.3204 | 245.4525 | 246.4717 | 247.6802 | 248.4082 | 248.794 | 249.6894 | 249.846 | 249.846 | 249.846 | 248.794 | 248.4082 | 248.0041 | 248.0041 | 247.6802 | 246.5663 | 246.5663 | 246.1623 | 244.3386 | 242.8826 | 240.9971 | 239.199 | 239.199 | 239.199 | 239.199 | 239.199 | 239.199 | 239.8833 | 239.8833 | 239.8833 | 240.9971 | 240.9971 | 241.0408 | 242.111 | 242.8826 | 244.3204 | 244.7245 | 246.1623 | 246.5663 | 246.5663 | 248.0041 | 248.4082 | 249.846 | 250.7414 | 251.6878 | 253.5296 | 255.0111 | 255.1549 | 255.3715 | 255.3715 | 255.3715 | 255.3715 | 255.0111 | 253.5296 | 253.3331 | 250.7414 | 249.846 | 248.0041 | 246.5663 | 246.4717 | 244.3204 | 242.202 | 239.199 | 235.5153 | 232.414 | 229.3928 | 227.9586
Bus_18 | 节点电价 | 231.3002 | 230.1863 | 229.3928 | 229.0725 | 854.1031 | 854.1031 | 854.1031 | 854.1031 | 854.1031 | 854.1031 | 854.1031 | 854.1031 | 854.1031 | 854.1031 | 854.1031 | 854.1031 | 854.1031 | 854.1031 | 229.3928 | 233.6625 | 227.824 | 229.3928 | 229.3928 | 230.1863 | 232.414 | 233.6625 | 242.202 | 239.199 | 242.202 | 244.3204 | 245.4525 | 246.4717 | 247.6802 | 248.4082 | 248.794 | 249.6894 | 249.846 | 249.846 | 249.846 | 248.794 | 248.4082 | 248.0041 | 248.0041 | 247.6802 | 246.5663 | 246.5663 | 246.1623 | 244.3386 | 242.8826 | 240.9971 | 239.199 | 239.199 | 239.199 | 239.199 | 239.199 | 239.199 | 239.8833 | 239.8833 | 239.8833 | 240.9971 | 240.9971 | 241.0408 | 242.111 | 242.8826 | 244.3204 | 244.7245 | 246.1623 | 246.5663 | 246.5663 | 248.0041 | 248.4082 | 249.846 | 250.7414 | 251.6878 | 253.5296 | 255.0111 | 255.1549 | 255.3715 | 255.3715 | 255.3715 | 255.3715 | 255.0111 | 253.5296 | 253.3331 | 250.7414 | 249.846 | 248.0041 | 246.5663 | 246.4717 | 244.3204 | 242.202 | 239.199 | 235.5153 | 232.414 | 229.3928 | 227.9586
Bus_19 | 节点电价 | 231.3002 | 230.1863 | 229.3928 | 229.0725 | 854.1031 | 854.1031 | 854.1031 | 854.1031 | 854.1031 | 854.1031 | 854.1031 | 854.1031 | 854.1031 | 854.1031 | 854.1031 | 854.1031 | 854.1031 | 854.1031 | 229.3928 | 233.6625 | 227.824 | 229.3928 | 229.3928 | 230.1863 | 232.414 | 233.6625 | 242.202 | 239.199 | 242.202 | 244.3204 | 245.4525 | 246.4717 | 247.6802 | 248.4082 | 248.794 | 249.6894 | 249.846 | 249.846 | 249.846 | 248.794 | 248.4082 | 248.0041 | 248.0041 | 247.6802 | 246.5663 | 246.5663 | 246.1623 | 244.3386 | 242.8826 | 240.9971 | 239.199 | 239.199 | 239.199 | 239.199 | 239.199 | 239.199 | 239.8833 | 239.8833 | 239.8833 | 240.9971 | 240.9971 | 241.0408 | 242.111 | 242.8826 | 244.3204 | 244.7245 | 246.1623 | 246.5663 | 246.5663 | 248.0041 | 248.4082 | 249.846 | 250.7414 | 251.6878 | 253.5296 | 255.0111 | 255.1549 | 255.3715 | 255.3715 | 255.3715 | 255.3715 | 255.0111 | 253.5296 | 253.3331 | 250.7414 | 249.846 | 248.0041 | 246.5663 | 246.4717 | 244.3204 | 242.202 | 239.199 | 235.5153 | 232.414 | 229.3928 | 227.9586
Bus_20 | 节点电价 | 231.3002 | 230.1863 | 229.3928 | 229.0725 | 854.1031 | 854.1031 | 854.1031 | 854.1031 | 854.1031 | 854.1031 | 854.1031 | 854.1031 | 854.1031 | 854.1031 | 854.1031 | 854.1031 | 854.1031 | 854.1031 | 229.3928 | 233.6625 | 227.824 | 229.3928 | 229.3928 | 230.1863 | 232.414 | 233.6625 | 242.202 | 239.199 | 242.202 | 244.3204 | 245.4525 | 246.4717 | 247.6802 | 248.4082 | 248.794 | 249.6894 | 249.846 | 249.846 | 249.846 | 248.794 | 248.4082 | 248.0041 | 248.0041 | 247.6802 | 246.5663 | 246.5663 | 246.1623 | 244.3386 | 242.8826 | 240.9971 | 239.199 | 239.199 | 239.199 | 239.199 | 239.199 | 239.199 | 239.8833 | 239.8833 | 239.8833 | 240.9971 | 240.9971 | 241.0408 | 242.111 | 242.8826 | 244.3204 | 244.7245 | 246.1623 | 246.5663 | 246.5663 | 248.0041 | 248.4082 | 249.846 | 250.7414 | 251.6878 | 253.5296 | 255.0111 | 255.1549 | 255.3715 | 255.3715 | 255.3715 | 255.3715 | 255.0111 | 253.5296 | 253.3331 | 250.7414 | 249.846 | 248.0041 | 246.5663 | 246.4717 | 244.3204 | 242.202 | 239.199 | 235.5153 | 232.414 | 229.3928 | 227.9586
Bus_21 | 节点电价 | 231.3002 | 230.1863 | 229.3928 | 229.0725 | 854.1031 | 854.1031 | 854.1031 | 854.1031 | 854.1031 | 854.1031 | 854.1031 | 854.1031 | 854.1031 | 854.1031 | 854.1031 | 854.1031 | 854.1031 | 854.1031 | 229.3928 | 233.6625 | 227.824 | 229.3928 | 229.3928 | 230.1863 | 232.414 | 233.6625 | 242.202 | 239.199 | 242.202 | 244.3204 | 245.4525 | 246.4717 | 247.6802 | 248.4082 | 248.794 | 249.6894 | 249.846 | 249.846 | 249.846 | 248.794 | 248.4082 | 248.0041 | 248.0041 | 247.6802 | 246.5663 | 246.5663 | 246.1623 | 244.3386 | 242.8826 | 240.9971 | 239.199 | 239.199 | 239.199 | 239.199 | 239.199 | 239.199 | 239.8833 | 239.8833 | 239.8833 | 240.9971 | 240.9971 | 241.0408 | 242.111 | 242.8826 | 244.3204 | 244.7245 | 246.1623 | 246.5663 | 246.5663 | 248.0041 | 248.4082 | 249.846 | 250.7414 | 251.6878 | 253.5296 | 255.0111 | 255.1549 | 255.3715 | 255.3715 | 255.3715 | 255.3715 | 255.0111 | 253.5296 | 253.3331 | 250.7414 | 249.846 | 248.0041 | 246.5663 | 246.4717 | 244.3204 | 242.202 | 239.199 | 235.5153 | 232.414 | 229.3928 | 227.9586
Bus_22 | 节点电价 | 231.3002 | 230.1863 | 229.3928 | 229.0725 | 854.1031 | 854.1031 | 854.1031 | 854.1031 | 854.1031 | 854.1031 | 854.1031 | 854.1031 | 854.1031 | 854.1031 | 854.1031 | 854.1031 | 854.1031 | 854.1031 | 229.3928 | 233.6625 | 227.824 | 229.3928 | 229.3928 | 230.1863 | 232.414 | 233.6625 | 242.202 | 239.199 | 242.202 | 244.3204 | 245.4525 | 246.4717 | 247.6802 | 248.4082 | 248.794 | 249.6894 | 249.846 | 249.846 | 249.846 | 248.794 | 248.4082 | 248.0041 | 248.0041 | 247.6802 | 246.5663 | 246.5663 | 246.1623 | 244.3386 | 242.8826 | 240.9971 | 239.199 | 239.199 | 239.199 | 239.199 | 239.199 | 239.199 | 239.8833 | 239.8833 | 239.8833 | 240.9971 | 240.9971 | 241.0408 | 242.111 | 242.8826 | 244.3204 | 244.7245 | 246.1623 | 246.5663 | 246.5663 | 248.0041 | 248.4082 | 249.846 | 250.7414 | 251.6878 | 253.5296 | 255.0111 | 255.1549 | 255.3715 | 255.3715 | 255.3715 | 255.3715 | 255.0111 | 253.5296 | 253.3331 | 250.7414 | 249.846 | 248.0041 | 246.5663 | 246.4717 | 244.3204 | 242.202 | 239.199 | 235.5153 | 232.414 | 229.3928 | 227.9586
Bus_23 | 节点电价 | 231.3002 | 230.1863 | 229.3928 | 229.0725 | 854.1031 | 854.1031 | 854.1031 | 854.1031 | 854.1031 | 854.1031 | 854.1031 | 854.1031 | 854.1031 | 854.1031 | 854.1031 | 854.1031 | 854.1031 | 854.1031 | 229.3928 | 233.6625 | 227.824 | 229.3928 | 229.3928 | 230.1863 | 232.414 | 233.6625 | 242.202 | 239.199 | 242.202 | 244.3204 | 245.4525 | 246.4717 | 247.6802 | 248.4082 | 248.794 | 249.6894 | 249.846 | 249.846 | 249.846 | 248.794 | 248.4082 | 248.0041 | 248.0041 | 247.6802 | 246.5663 | 246.5663 | 246.1623 | 244.3386 | 242.8826 | 240.9971 | 239.199 | 239.199 | 239.199 | 239.199 | 239.199 | 239.199 | 239.8833 | 239.8833 | 239.8833 | 240.9971 | 240.9971 | 241.0408 | 242.111 | 242.8826 | 244.3204 | 244.7245 | 246.1623 | 246.5663 | 246.5663 | 248.0041 | 248.4082 | 249.846 | 250.7414 | 251.6878 | 253.5296 | 255.0111 | 255.1549 | 255.3715 | 255.3715 | 255.3715 | 255.3715 | 255.0111 | 253.5296 | 253.3331 | 250.7414 | 249.846 | 248.0041 | 246.5663 | 246.4717 | 244.3204 | 242.202 | 239.199 | 235.5153 | 232.414 | 229.3928 | 227.9586
Bus_24 | 节点电价 | 231.3002 | 230.1863 | 229.3928 | 229.0725 | 854.1031 | 854.1031 | 854.1031 | 854.1031 | 854.1031 | 854.1031 | 854.1031 | 854.1031 | 854.1031 | 854.1031 | 854.1031 | 854.1031 | 854.1031 | 854.1031 | 229.3928 | 233.6625 | 227.824 | 229.3928 | 229.3928 | 230.1863 | 232.414 | 233.6625 | 242.202 | 239.199 | 242.202 | 244.3204 | 245.4525 | 246.4717 | 247.6802 | 248.4082 | 248.794 | 249.6894 | 249.846 | 249.846 | 249.846 | 248.794 | 248.4082 | 248.0041 | 248.0041 | 247.6802 | 246.5663 | 246.5663 | 246.1623 | 244.3386 | 242.8826 | 240.9971 | 239.199 | 239.199 | 239.199 | 239.199 | 239.199 | 239.199 | 239.8833 | 239.8833 | 239.8833 | 240.9971 | 240.9971 | 241.0408 | 242.111 | 242.8826 | 244.3204 | 244.7245 | 246.1623 | 246.5663 | 246.5663 | 248.0041 | 248.4082 | 249.846 | 250.7414 | 251.6878 | 253.5296 | 255.0111 | 255.1549 | 255.3715 | 255.3715 | 255.3715 | 255.3715 | 255.0111 | 253.5296 | 253.3331 | 250.7414 | 249.846 | 248.0041 | 246.5663 | 246.4717 | 244.3204 | 242.202 | 239.199 | 235.5153 | 232.414 | 229.3928 | 227.9586
Bus_25 | 节点电价 | 231.3002 | 230.1863 | 229.3928 | 229.0725 | 854.1031 | 854.1031 | 854.1031 | 854.1031 | 854.1031 | 854.1031 | 854.1031 | 854.1031 | 854.1031 | 854.1031 | 854.1031 | 854.1031 | 854.1031 | 854.1031 | 229.3928 | 233.6625 | 227.824 | 229.3928 | 229.3928 | 230.1863 | 232.414 | 233.6625 | 242.202 | 239.199 | 242.202 | 244.3204 | 245.4525 | 246.4717 | 247.6802 | 248.4082 | 248.794 | 249.6894 | 249.846 | 249.846 | 249.846 | 248.794 | 248.4082 | 248.0041 | 248.0041 | 247.6802 | 246.5663 | 246.5663 | 246.1623 | 244.3386 | 242.8826 | 240.9971 | 239.199 | 239.199 | 239.199 | 239.199 | 239.199 | 239.199 | 239.8833 | 239.8833 | 239.8833 | 240.9971 | 240.9971 | 241.0408 | 242.111 | 242.8826 | 244.3204 | 244.7245 | 246.1623 | 246.5663 | 246.5663 | 248.0041 | 248.4082 | 249.846 | 250.7414 | 251.6878 | 253.5296 | 255.0111 | 255.1549 | 255.3715 | 255.3715 | 255.3715 | 255.3715 | 255.0111 | 253.5296 | 253.3331 | 250.7414 | 249.846 | 248.0041 | 246.5663 | 246.4717 | 244.3204 | 242.202 | 239.199 | 235.5153 | 232.414 | 229.3928 | 227.9586
Bus_26 | 节点电价 | 231.3002 | 230.1863 | 229.3928 | 229.0725 | 854.1031 | 854.1031 | 854.1031 | 854.1031 | 854.1031 | 854.1031 | 854.1031 | 854.1031 | 854.1031 | 854.1031 | 854.1031 | 854.1031 | 854.1031 | 854.1031 | 229.3928 | 233.6625 | 227.824 | 229.3928 | 229.3928 | 230.1863 | 232.414 | 233.6625 | 242.202 | 239.199 | 242.202 | 244.3204 | 245.4525 | 246.4717 | 247.6802 | 248.4082 | 248.794 | 249.6894 | 249.846 | 249.846 | 249.846 | 248.794 | 248.4082 | 248.0041 | 248.0041 | 247.6802 | 246.5663 | 246.5663 | 246.1623 | 244.3386 | 242.8826 | 240.9971 | 239.199 | 239.199 | 239.199 | 239.199 | 239.199 | 239.199 | 239.8833 | 239.8833 | 239.8833 | 240.9971 | 240.9971 | 241.0408 | 242.111 | 242.8826 | 244.3204 | 244.7245 | 246.1623 | 246.5663 | 246.5663 | 248.0041 | 248.4082 | 249.846 | 250.7414 | 251.6878 | 253.5296 | 255.0111 | 255.1549 | 255.3715 | 255.3715 | 255.3715 | 255.3715 | 255.0111 | 253.5296 | 253.3331 | 250.7414 | 249.846 | 248.0041 | 246.5663 | 246.4717 | 244.3204 | 242.202 | 239.199 | 235.5153 | 232.414 | 229.3928 | 227.9586
Bus_27 | 节点电价 | 231.3002 | 230.1863 | 229.3928 | 229.0725 | 854.1031 | 854.1031 | 854.1031 | 854.1031 | 854.1031 | 854.1031 | 854.1031 | 854.1031 | 854.1031 | 854.1031 | 854.1031 | 854.1031 | 854.1031 | 854.1031 | 229.3928 | 233.6625 | 227.824 | 229.3928 | 229.3928 | 230.1863 | 232.414 | 233.6625 | 242.202 | 239.199 | 242.202 | 244.3204 | 245.4525 | 246.4717 | 247.6802 | 248.4082 | 248.794 | 249.6894 | 249.846 | 249.846 | 249.846 | 248.794 | 248.4082 | 248.0041 | 248.0041 | 247.6802 | 246.5663 | 246.5663 | 246.1623 | 244.3386 | 242.8826 | 240.9971 | 239.199 | 239.199 | 239.199 | 239.199 | 239.199 | 239.199 | 239.8833 | 239.8833 | 239.8833 | 240.9971 | 240.9971 | 241.0408 | 242.111 | 242.8826 | 244.3204 | 244.7245 | 246.1623 | 246.5663 | 246.5663 | 248.0041 | 248.4082 | 249.846 | 250.7414 | 251.6878 | 253.5296 | 255.0111 | 255.1549 | 255.3715 | 255.3715 | 255.3715 | 255.3715 | 255.0111 | 253.5296 | 253.3331 | 250.7414 | 249.846 | 248.0041 | 246.5663 | 246.4717 | 244.3204 | 242.202 | 239.199 | 235.5153 | 232.414 | 229.3928 | 227.9586
Bus_28 | 节点电价 | 231.3002 | 230.1863 | 229.3928 | 229.0725 | 854.1031 | 854.1031 | 854.1031 | 854.1031 | 854.1031 | 854.1031 | 854.1031 | 854.1031 | 854.1031 | 854.1031 | 854.1031 | 854.1031 | 854.1031 | 854.1031 | 229.3928 | 233.6625 | 227.824 | 229.3928 | 229.3928 | 230.1863 | 232.414 | 233.6625 | 242.202 | 239.199 | 242.202 | 244.3204 | 245.4525 | 246.4717 | 247.6802 | 248.4082 | 248.794 | 249.6894 | 249.846 | 249.846 | 249.846 | 248.794 | 248.4082 | 248.0041 | 248.0041 | 247.6802 | 246.5663 | 246.5663 | 246.1623 | 244.3386 | 242.8826 | 240.9971 | 239.199 | 239.199 | 239.199 | 239.199 | 239.199 | 239.199 | 239.8833 | 239.8833 | 239.8833 | 240.9971 | 240.9971 | 241.0408 | 242.111 | 242.8826 | 244.3204 | 244.7245 | 246.1623 | 246.5663 | 246.5663 | 248.0041 | 248.4082 | 249.846 | 250.7414 | 251.6878 | 253.5296 | 255.0111 | 255.1549 | 255.3715 | 255.3715 | 255.3715 | 255.3715 | 255.0111 | 253.5296 | 253.3331 | 250.7414 | 249.846 | 248.0041 | 246.5663 | 246.4717 | 244.3204 | 242.202 | 239.199 | 235.5153 | 232.414 | 229.3928 | 227.9586
Bus_29 | 节点电价 | 231.3002 | 230.1863 | 229.3928 | 229.0725 | 854.1031 | 854.1031 | 854.1031 | 854.1031 | 854.1031 | 854.1031 | 854.1031 | 854.1031 | 854.1031 | 854.1031 | 854.1031 | 854.1031 | 854.1031 | 854.1031 | 229.3928 | 233.6625 | 227.824 | 229.3928 | 229.3928 | 230.1863 | 232.414 | 233.6625 | 242.202 | 239.199 | 242.202 | 244.3204 | 245.4525 | 246.4717 | 247.6802 | 248.4082 | 248.794 | 249.6894 | 249.846 | 249.846 | 249.846 | 248.794 | 248.4082 | 248.0041 | 248.0041 | 247.6802 | 246.5663 | 246.5663 | 246.1623 | 244.3386 | 242.8826 | 240.9971 | 239.199 | 239.199 | 239.199 | 239.199 | 239.199 | 239.199 | 239.8833 | 239.8833 | 239.8833 | 240.9971 | 240.9971 | 241.0408 | 242.111 | 242.8826 | 244.3204 | 244.7245 | 246.1623 | 246.5663 | 246.5663 | 248.0041 | 248.4082 | 249.846 | 250.7414 | 251.6878 | 253.5296 | 255.0111 | 255.1549 | 255.3715 | 255.3715 | 255.3715 | 255.3715 | 255.0111 | 253.5296 | 253.3331 | 250.7414 | 249.846 | 248.0041 | 246.5663 | 246.4717 | 244.3204 | 242.202 | 239.199 | 235.5153 | 232.414 | 229.3928 | 227.9586
Bus_30 | 节点电价 | 231.3002 | 230.1863 | 229.3928 | 229.0725 | 854.1031 | 854.1031 | 854.1031 | 854.1031 | 854.1031 | 854.1031 | 854.1031 | 854.1031 | 854.1031 | 854.1031 | 854.1031 | 854.1031 | 854.1031 | 854.1031 | 229.3928 | 233.6625 | 227.824 | 229.3928 | 229.3928 | 230.1863 | 232.414 | 233.6625 | 242.202 | 239.199 | 242.202 | 244.3204 | 245.4525 | 246.4717 | 247.6802 | 248.4082 | 248.794 | 249.6894 | 249.846 | 249.846 | 249.846 | 248.794 | 248.4082 | 248.0041 | 248.0041 | 247.6802 | 246.5663 | 246.5663 | 246.1623 | 244.3386 | 242.8826 | 240.9971 | 239.199 | 239.199 | 239.199 | 239.199 | 239.199 | 239.199 | 239.8833 | 239.8833 | 239.8833 | 240.9971 | 240.9971 | 241.0408 | 242.111 | 242.8826 | 244.3204 | 244.7245 | 246.1623 | 246.5663 | 246.5663 | 248.0041 | 248.4082 | 249.846 | 250.7414 | 251.6878 | 253.5296 | 255.0111 | 255.1549 | 255.3715 | 255.3715 | 255.3715 | 255.3715 | 255.0111 | 253.5296 | 253.3331 | 250.7414 | 249.846 | 248.0041 | 246.5663 | 246.4717 | 244.3204 | 242.202 | 239.199 | 235.5153 | 232.414 | 229.3928 | 227.9586
Bus_31 | 节点电价 | 231.3002 | 230.1863 | 229.3928 | 229.0725 | 854.1031 | 854.1031 | 854.1031 | 854.1031 | 854.1031 | 854.1031 | 854.1031 | 854.1031 | 854.1031 | 854.1031 | 854.1031 | 854.1031 | 854.1031 | 854.1031 | 229.3928 | 233.6625 | 227.824 | 229.3928 | 229.3928 | 230.1863 | 232.414 | 233.6625 | 242.202 | 239.199 | 242.202 | 244.3204 | 245.4525 | 246.4717 | 247.6802 | 248.4082 | 248.794 | 249.6894 | 249.846 | 249.846 | 249.846 | 248.794 | 248.4082 | 248.0041 | 248.0041 | 247.6802 | 246.5663 | 246.5663 | 246.1623 | 244.3386 | 242.8826 | 240.9971 | 239.199 | 239.199 | 239.199 | 239.199 | 239.199 | 239.199 | 239.8833 | 239.8833 | 239.8833 | 240.9971 | 240.9971 | 241.0408 | 242.111 | 242.8826 | 244.3204 | 244.7245 | 246.1623 | 246.5663 | 246.5663 | 248.0041 | 248.4082 | 249.846 | 250.7414 | 251.6878 | 253.5296 | 255.0111 | 255.1549 | 255.3715 | 255.3715 | 255.3715 | 255.3715 | 255.0111 | 253.5296 | 253.3331 | 250.7414 | 249.846 | 248.0041 | 246.5663 | 246.4717 | 244.3204 | 242.202 | 239.199 | 235.5153 | 232.414 | 229.3928 | 227.9586
Bus_32 | 节点电价 | 231.3002 | 230.1863 | 229.3928 | 229.0725 | 854.1031 | 854.1031 | 854.1031 | 854.1031 | 854.1031 | 854.1031 | 854.1031 | 854.1031 | 854.1031 | 854.1031 | 854.1031 | 854.1031 | 854.1031 | 854.1031 | 229.3928 | 233.6625 | 227.824 | 229.3928 | 229.3928 | 230.1863 | 232.414 | 233.6625 | 242.202 | 239.199 | 242.202 | 244.3204 | 245.4525 | 246.4717 | 247.6802 | 248.4082 | 248.794 | 249.6894 | 249.846 | 249.846 | 249.846 | 248.794 | 248.4082 | 248.0041 | 248.0041 | 247.6802 | 246.5663 | 246.5663 | 246.1623 | 244.3386 | 242.8826 | 240.9971 | 239.199 | 239.199 | 239.199 | 239.199 | 239.199 | 239.199 | 239.8833 | 239.8833 | 239.8833 | 240.9971 | 240.9971 | 241.0408 | 242.111 | 242.8826 | 244.3204 | 244.7245 | 246.1623 | 246.5663 | 246.5663 | 248.0041 | 248.4082 | 249.846 | 250.7414 | 251.6878 | 253.5296 | 255.0111 | 255.1549 | 255.3715 | 255.3715 | 255.3715 | 255.3715 | 255.0111 | 253.5296 | 253.3331 | 250.7414 | 249.846 | 248.0041 | 246.5663 | 246.4717 | 244.3204 | 242.202 | 239.199 | 235.5153 | 232.414 | 229.3928 | 227.9586
Bus_33 | 节点电价 | 231.3002 | 230.1863 | 229.3928 | 229.0725 | 854.1031 | 854.1031 | 854.1031 | 854.1031 | 854.1031 | 854.1031 | 854.1031 | 854.1031 | 854.1031 | 854.1031 | 854.1031 | 854.1031 | 854.1031 | 854.1031 | 229.3928 | 233.6625 | 227.824 | 229.3928 | 229.3928 | 230.1863 | 232.414 | 233.6625 | 242.202 | 239.199 | 242.202 | 244.3204 | 245.4525 | 246.4717 | 247.6802 | 248.4082 | 248.794 | 249.6894 | 249.846 | 249.846 | 249.846 | 248.794 | 248.4082 | 248.0041 | 248.0041 | 247.6802 | 246.5663 | 246.5663 | 246.1623 | 244.3386 | 242.8826 | 240.9971 | 239.199 | 239.199 | 239.199 | 239.199 | 239.199 | 239.199 | 239.8833 | 239.8833 | 239.8833 | 240.9971 | 240.9971 | 241.0408 | 242.111 | 242.8826 | 244.3204 | 244.7245 | 246.1623 | 246.5663 | 246.5663 | 248.0041 | 248.4082 | 249.846 | 250.7414 | 251.6878 | 253.5296 | 255.0111 | 255.1549 | 255.3715 | 255.3715 | 255.3715 | 255.3715 | 255.0111 | 253.5296 | 253.3331 | 250.7414 | 249.846 | 248.0041 | 246.5663 | 246.4717 | 244.3204 | 242.202 | 239.199 | 235.5153 | 232.414 | 229.3928 | 227.9586
Bus_34 | 节点电价 | 231.3002 | 230.1863 | 229.3928 | 229.0725 | 854.1031 | 854.1031 | 854.1031 | 854.1031 | 854.1031 | 854.1031 | 854.1031 | 854.1031 | 854.1031 | 854.1031 | 854.1031 | 854.1031 | 854.1031 | 854.1031 | 229.3928 | 233.6625 | 227.824 | 229.3928 | 229.3928 | 230.1863 | 232.414 | 233.6625 | 242.202 | 239.199 | 242.202 | 244.3204 | 245.4525 | 246.4717 | 247.6802 | 248.4082 | 248.794 | 249.6894 | 249.846 | 249.846 | 249.846 | 248.794 | 248.4082 | 248.0041 | 248.0041 | 247.6802 | 246.5663 | 246.5663 | 246.1623 | 244.3386 | 242.8826 | 240.9971 | 239.199 | 239.199 | 239.199 | 239.199 | 239.199 | 239.199 | 239.8833 | 239.8833 | 239.8833 | 240.9971 | 240.9971 | 241.0408 | 242.111 | 242.8826 | 244.3204 | 244.7245 | 246.1623 | 246.5663 | 246.5663 | 248.0041 | 248.4082 | 249.846 | 250.7414 | 251.6878 | 253.5296 | 255.0111 | 255.1549 | 255.3715 | 255.3715 | 255.3715 | 255.3715 | 255.0111 | 253.5296 | 253.3331 | 250.7414 | 249.846 | 248.0041 | 246.5663 | 246.4717 | 244.3204 | 242.202 | 239.199 | 235.5153 | 232.414 | 229.3928 | 227.9586
Bus_35 | 节点电价 | 231.3002 | 230.1863 | 229.3928 | 229.0725 | 854.1031 | 854.1031 | 854.1031 | 854.1031 | 854.1031 | 854.1031 | 854.1031 | 854.1031 | 854.1031 | 854.1031 | 854.1031 | 854.1031 | 854.1031 | 854.1031 | 229.3928 | 233.6625 | 227.824 | 229.3928 | 229.3928 | 230.1863 | 232.414 | 233.6625 | 242.202 | 239.199 | 242.202 | 244.3204 | 245.4525 | 246.4717 | 247.6802 | 248.4082 | 248.794 | 249.6894 | 249.846 | 249.846 | 249.846 | 248.794 | 248.4082 | 248.0041 | 248.0041 | 247.6802 | 246.5663 | 246.5663 | 246.1623 | 244.3386 | 242.8826 | 240.9971 | 239.199 | 239.199 | 239.199 | 239.199 | 239.199 | 239.199 | 239.8833 | 239.8833 | 239.8833 | 240.9971 | 240.9971 | 241.0408 | 242.111 | 242.8826 | 244.3204 | 244.7245 | 246.1623 | 246.5663 | 246.5663 | 248.0041 | 248.4082 | 249.846 | 250.7414 | 251.6878 | 253.5296 | 255.0111 | 255.1549 | 255.3715 | 255.3715 | 255.3715 | 255.3715 | 255.0111 | 253.5296 | 253.3331 | 250.7414 | 249.846 | 248.0041 | 246.5663 | 246.4717 | 244.3204 | 242.202 | 239.199 | 235.5153 | 232.414 | 229.3928 | 227.9586
Bus_36 | 节点电价 | 231.3002 | 230.1863 | 229.3928 | 229.0725 | 854.1031 | 854.1031 | 854.1031 | 854.1031 | 854.1031 | 854.1031 | 854.1031 | 854.1031 | 854.1031 | 854.1031 | 854.1031 | 854.1031 | 854.1031 | 854.1031 | 229.3928 | 233.6625 | 227.824 | 229.3928 | 229.3928 | 230.1863 | 232.414 | 233.6625 | 242.202 | 239.199 | 242.202 | 244.3204 | 245.4525 | 246.4717 | 247.6802 | 248.4082 | 248.794 | 249.6894 | 249.846 | 249.846 | 249.846 | 248.794 | 248.4082 | 248.0041 | 248.0041 | 247.6802 | 246.5663 | 246.5663 | 246.1623 | 244.3386 | 242.8826 | 240.9971 | 239.199 | 239.199 | 239.199 | 239.199 | 239.199 | 239.199 | 239.8833 | 239.8833 | 239.8833 | 240.9971 | 240.9971 | 241.0408 | 242.111 | 242.8826 | 244.3204 | 244.7245 | 246.1623 | 246.5663 | 246.5663 | 248.0041 | 248.4082 | 249.846 | 250.7414 | 251.6878 | 253.5296 | 255.0111 | 255.1549 | 255.3715 | 255.3715 | 255.3715 | 255.3715 | 255.0111 | 253.5296 | 253.3331 | 250.7414 | 249.846 | 248.0041 | 246.5663 | 246.4717 | 244.3204 | 242.202 | 239.199 | 235.5153 | 232.414 | 229.3928 | 227.9586
Bus_37 | 节点电价 | 231.3002 | 230.1863 | 229.3928 | 229.0725 | 854.1031 | 854.1031 | 854.1031 | 854.1031 | 854.1031 | 854.1031 | 854.1031 | 854.1031 | 854.1031 | 854.1031 | 854.1031 | 854.1031 | 854.1031 | 854.1031 | 229.3928 | 233.6625 | 227.824 | 229.3928 | 229.3928 | 230.1863 | 232.414 | 233.6625 | 242.202 | 239.199 | 242.202 | 244.3204 | 245.4525 | 246.4717 | 247.6802 | 248.4082 | 248.794 | 249.6894 | 249.846 | 249.846 | 249.846 | 248.794 | 248.4082 | 248.0041 | 248.0041 | 247.6802 | 246.5663 | 246.5663 | 246.1623 | 244.3386 | 242.8826 | 240.9971 | 239.199 | 239.199 | 239.199 | 239.199 | 239.199 | 239.199 | 239.8833 | 239.8833 | 239.8833 | 240.9971 | 240.9971 | 241.0408 | 242.111 | 242.8826 | 244.3204 | 244.7245 | 246.1623 | 246.5663 | 246.5663 | 248.0041 | 248.4082 | 249.846 | 250.7414 | 251.6878 | 253.5296 | 255.0111 | 255.1549 | 255.3715 | 255.3715 | 255.3715 | 255.3715 | 255.0111 | 253.5296 | 253.3331 | 250.7414 | 249.846 | 248.0041 | 246.5663 | 246.4717 | 244.3204 | 242.202 | 239.199 | 235.5153 | 232.414 | 229.3928 | 227.9586
Bus_38 | 节点电价 | 231.3002 | 230.1863 | 229.3928 | 229.0725 | 854.1031 | 854.1031 | 854.1031 | 854.1031 | 854.1031 | 854.1031 | 854.1031 | 854.1031 | 854.1031 | 854.1031 | 854.1031 | 854.1031 | 854.1031 | 854.1031 | 229.3928 | 233.6625 | 227.824 | 229.3928 | 229.3928 | 230.1863 | 232.414 | 233.6625 | 242.202 | 239.199 | 242.202 | 244.3204 | 245.4525 | 246.4717 | 247.6802 | 248.4082 | 248.794 | 249.6894 | 249.846 | 249.846 | 249.846 | 248.794 | 248.4082 | 248.0041 | 248.0041 | 247.6802 | 246.5663 | 246.5663 | 246.1623 | 244.3386 | 242.8826 | 240.9971 | 239.199 | 239.199 | 239.199 | 239.199 | 239.199 | 239.199 | 239.8833 | 239.8833 | 239.8833 | 240.9971 | 240.9971 | 241.0408 | 242.111 | 242.8826 | 244.3204 | 244.7245 | 246.1623 | 246.5663 | 246.5663 | 248.0041 | 248.4082 | 249.846 | 250.7414 | 251.6878 | 253.5296 | 255.0111 | 255.1549 | 255.3715 | 255.3715 | 255.3715 | 255.3715 | 255.0111 | 253.5296 | 253.3331 | 250.7414 | 249.846 | 248.0041 | 246.5663 | 246.4717 | 244.3204 | 242.202 | 239.199 | 235.5153 | 232.414 | 229.3928 | 227.9586
Bus_39 | 节点电价 | 231.3002 | 230.1863 | 229.3928 | 229.0725 | 854.1031 | 854.1031 | 854.1031 | 854.1031 | 854.1031 | 854.1031 | 854.1031 | 854.1031 | 854.1031 | 854.1031 | 854.1031 | 854.1031 | 854.1031 | 854.1031 | 229.3928 | 233.6625 | 227.824 | 229.3928 | 229.3928 | 230.1863 | 232.414 | 233.6625 | 242.202 | 239.199 | 242.202 | 244.3204 | 245.4525 | 246.4717 | 247.6802 | 248.4082 | 248.794 | 249.6894 | 249.846 | 249.846 | 249.846 | 248.794 | 248.4082 | 248.0041 | 248.0041 | 247.6802 | 246.5663 | 246.5663 | 246.1623 | 244.3386 | 242.8826 | 240.9971 | 239.199 | 239.199 | 239.199 | 239.199 | 239.199 | 239.199 | 239.8833 | 239.8833 | 239.8833 | 240.9971 | 240.9971 | 241.0408 | 242.111 | 242.8826 | 244.3204 | 244.7245 | 246.1623 | 246.5663 | 246.5663 | 248.0041 | 248.4082 | 249.846 | 250.7414 | 251.6878 | 253.5296 | 255.0111 | 255.1549 | 255.3715 | 255.3715 | 255.3715 | 255.3715 | 255.0111 | 253.5296 | 253.3331 | 250.7414 | 249.846 | 248.0041 | 246.5663 | 246.4717 | 244.3204 | 242.202 | 239.199 | 235.5153 | 232.414 | 229.3928 | 227.9586
Bus_40 | 节点电价 | 231.3002 | 230.1863 | 229.3928 | 229.0725 | 854.1031 | 854.1031 | 854.1031 | 854.1031 | 854.1031 | 854.1031 | 854.1031 | 854.1031 | 854.1031 | 854.1031 | 854.1031 | 854.1031 | 854.1031 | 854.1031 | 229.3928 | 233.6625 | 227.824 | 229.3928 | 229.3928 | 230.1863 | 232.414 | 233.6625 | 242.202 | 239.199 | 242.202 | 244.3204 | 245.4525 | 246.4717 | 247.6802 | 248.4082 | 248.794 | 249.6894 | 249.846 | 249.846 | 249.846 | 248.794 | 248.4082 | 248.0041 | 248.0041 | 247.6802 | 246.5663 | 246.5663 | 246.1623 | 244.3386 | 242.8826 | 240.9971 | 239.199 | 239.199 | 239.199 | 239.199 | 239.199 | 239.199 | 239.8833 | 239.8833 | 239.8833 | 240.9971 | 240.9971 | 241.0408 | 242.111 | 242.8826 | 244.3204 | 244.7245 | 246.1623 | 246.5663 | 246.5663 | 248.0041 | 248.4082 | 249.846 | 250.7414 | 251.6878 | 253.5296 | 255.0111 | 255.1549 | 255.3715 | 255.3715 | 255.3715 | 255.3715 | 255.0111 | 253.5296 | 253.3331 | 250.7414 | 249.846 | 248.0041 | 246.5663 | 246.4717 | 244.3204 | 242.202 | 239.199 | 235.5153 | 232.414 | 229.3928 | 227.9586
Bus_41 | 节点电价 | 231.3002 | 230.1863 | 229.3928 | 229.0725 | 854.1031 | 854.1031 | 854.1031 | 854.1031 | 854.1031 | 854.1031 | 854.1031 | 854.1031 | 854.1031 | 854.1031 | 854.1031 | 854.1031 | 854.1031 | 854.1031 | 229.3928 | 233.6625 | 227.824 | 229.3928 | 229.3928 | 230.1863 | 232.414 | 233.6625 | 242.202 | 239.199 | 242.202 | 244.3204 | 245.4525 | 246.4717 | 247.6802 | 248.4082 | 248.794 | 249.6894 | 249.846 | 249.846 | 249.846 | 248.794 | 248.4082 | 248.0041 | 248.0041 | 247.6802 | 246.5663 | 246.5663 | 246.1623 | 244.3386 | 242.8826 | 240.9971 | 239.199 | 239.199 | 239.199 | 239.199 | 239.199 | 239.199 | 239.8833 | 239.8833 | 239.8833 | 240.9971 | 240.9971 | 241.0408 | 242.111 | 242.8826 | 244.3204 | 244.7245 | 246.1623 | 246.5663 | 246.5663 | 248.0041 | 248.4082 | 249.846 | 250.7414 | 251.6878 | 253.5296 | 255.0111 | 255.1549 | 255.3715 | 255.3715 | 255.3715 | 255.3715 | 255.0111 | 253.5296 | 253.3331 | 250.7414 | 249.846 | 248.0041 | 246.5663 | 246.4717 | 244.3204 | 242.202 | 239.199 | 235.5153 | 232.414 | 229.3928 | 227.9586
Bus_42 | 节点电价 | 231.3002 | 230.1863 | 229.3928 | 229.0725 | 854.1031 | 854.1031 | 854.1031 | 854.1031 | 854.1031 | 854.1031 | 854.1031 | 854.1031 | 854.1031 | 854.1031 | 854.1031 | 854.1031 | 854.1031 | 854.1031 | 229.3928 | 233.6625 | 227.824 | 229.3928 | 229.3928 | 230.1863 | 232.414 | 233.6625 | 242.202 | 239.199 | 242.202 | 244.3204 | 245.4525 | 246.4717 | 247.6802 | 248.4082 | 248.794 | 249.6894 | 249.846 | 249.846 | 249.846 | 248.794 | 248.4082 | 248.0041 | 248.0041 | 247.6802 | 246.5663 | 246.5663 | 246.1623 | 244.3386 | 242.8826 | 240.9971 | 239.199 | 239.199 | 239.199 | 239.199 | 239.199 | 239.199 | 239.8833 | 239.8833 | 239.8833 | 240.9971 | 240.9971 | 241.0408 | 242.111 | 242.8826 | 244.3204 | 244.7245 | 246.1623 | 246.5663 | 246.5663 | 248.0041 | 248.4082 | 249.846 | 250.7414 | 251.6878 | 253.5296 | 255.0111 | 255.1549 | 255.3715 | 255.3715 | 255.3715 | 255.3715 | 255.0111 | 253.5296 | 253.3331 | 250.7414 | 249.846 | 248.0041 | 246.5663 | 246.4717 | 244.3204 | 242.202 | 239.199 | 235.5153 | 232.414 | 229.3928 | 227.9586
Bus_43 | 节点电价 | 231.3002 | 230.1863 | 229.3928 | 229.0725 | 854.1031 | 854.1031 | 854.1031 | 854.1031 | 854.1031 | 854.1031 | 854.1031 | 854.1031 | 854.1031 | 854.1031 | 854.1031 | 854.1031 | 854.1031 | 854.1031 | 229.3928 | 233.6625 | 227.824 | 229.3928 | 229.3928 | 230.1863 | 232.414 | 233.6625 | 242.202 | 239.199 | 242.202 | 244.3204 | 245.4525 | 246.4717 | 247.6802 | 248.4082 | 248.794 | 249.6894 | 249.846 | 249.846 | 249.846 | 248.794 | 248.4082 | 248.0041 | 248.0041 | 247.6802 | 246.5663 | 246.5663 | 246.1623 | 244.3386 | 242.8826 | 240.9971 | 239.199 | 239.199 | 239.199 | 239.199 | 239.199 | 239.199 | 239.8833 | 239.8833 | 239.8833 | 240.9971 | 240.9971 | 241.0408 | 242.111 | 242.8826 | 244.3204 | 244.7245 | 246.1623 | 246.5663 | 246.5663 | 248.0041 | 248.4082 | 249.846 | 250.7414 | 251.6878 | 253.5296 | 255.0111 | 255.1549 | 255.3715 | 255.3715 | 255.3715 | 255.3715 | 255.0111 | 253.5296 | 253.3331 | 250.7414 | 249.846 | 248.0041 | 246.5663 | 246.4717 | 244.3204 | 242.202 | 239.199 | 235.5153 | 232.414 | 229.3928 | 227.9586
Bus_44 | 节点电价 | 231.3002 | 230.1863 | 229.3928 | 229.0725 | 854.1031 | 854.1031 | 854.1031 | 854.1031 | 854.1031 | 854.1031 | 854.1031 | 854.1031 | 854.1031 | 854.1031 | 854.1031 | 854.1031 | 854.1031 | 854.1031 | 229.3928 | 233.6625 | 227.824 | 229.3928 | 229.3928 | 230.1863 | 232.414 | 233.6625 | 242.202 | 239.199 | 242.202 | 244.3204 | 245.4525 | 246.4717 | 247.6802 | 248.4082 | 248.794 | 249.6894 | 249.846 | 249.846 | 249.846 | 248.794 | 248.4082 | 248.0041 | 248.0041 | 247.6802 | 246.5663 | 246.5663 | 246.1623 | 244.3386 | 242.8826 | 240.9971 | 239.199 | 239.199 | 239.199 | 239.199 | 239.199 | 239.199 | 239.8833 | 239.8833 | 239.8833 | 240.9971 | 240.9971 | 241.0408 | 242.111 | 242.8826 | 244.3204 | 244.7245 | 246.1623 | 246.5663 | 246.5663 | 248.0041 | 248.4082 | 249.846 | 250.7414 | 251.6878 | 253.5296 | 255.0111 | 255.1549 | 255.3715 | 255.3715 | 255.3715 | 255.3715 | 255.0111 | 253.5296 | 253.3331 | 250.7414 | 249.846 | 248.0041 | 246.5663 | 246.4717 | 244.3204 | 242.202 | 239.199 | 235.5153 | 232.414 | 229.3928 | 227.9586

## LevelC_辅助服务市场出清电价
节点编号 | 时段1 | 时段2 | 时段3 | 时段4 | 时段5 | 时段6 | 时段7 | 时段8 | 时段9 | 时段10 | 时段11 | 时段12 | 时段13 | 时段14 | 时段15 | 时段16 | 时段17 | 时段18 | 时段19 | 时段20 | 时段21 | 时段22 | 时段23 | 时段24 | 时段25 | 时段26 | 时段27 | 时段28 | 时段29 | 时段30 | 时段31 | 时段32 | 时段33 | 时段34 | 时段35 | 时段36 | 时段37 | 时段38 | 时段39 | 时段40 | 时段41 | 时段42 | 时段43 | 时段44 | 时段45 | 时段46 | 时段47 | 时段48 | 时段49 | 时段50 | 时段51 | 时段52 | 时段53 | 时段54 | 时段55 | 时段56 | 时段57 | 时段58 | 时段59 | 时段60 | 时段61 | 时段62 | 时段63 | 时段64 | 时段65 | 时段66 | 时段67 | 时段68 | 时段69 | 时段70 | 时段71 | 时段72 | 时段73 | 时段74 | 时段75 | 时段76 | 时段77 | 时段78 | 时段79 | 时段80 | 时段81 | 时段82 | 时段83 | 时段84 | 时段85 | 时段86 | 时段87 | 时段88 | 时段89 | 时段90 | 时段91 | 时段92 | 时段93 | 时段94 | 时段95 | 时段96
id | t1 | t2 | t3 | t4 | t5 | t6 | t7 | t8 | t9 | t10 | t11 | t12 | t13 | t14 | t15 | t16 | t17 | t18 | t19 | t20 | t21 | t22 | t23 | t24 | t25 | t26 | t27 | t28 | t29 | t30 | t31 | t32 | t33 | t34 | t35 | t36 | t37 | t38 | t39 | t40 | t41 | t42 | t43 | t44 | t45 | t46 | t47 | t48 | t49 | t50 | t51 | t52 | t53 | t54 | t55 | t56 | t57 | t58 | t59 | t60 | t61 | t62 | t63 | t64 | t65 | t66 | t67 | t68 | t69 | t70 | t71 | t72 | t73 | t74 | t75 | t76 | t77 | t78 | t79 | t80 | t81 | t82 | t83 | t84 | t85 | t86 | t87 | t88 | t89 | t90 | t91 | t92 | t93 | t94 | t95 | t96
str | float64 | float64 | float64 | float64 | float64 | float64 | float64 | float64 | float64 | float64 | float64 | float64 | float64 | float64 | float64 | float64 | float64 | float64 | float64 | float64 | float64 | float64 | float64 | float64 | float64 | float64 | float64 | float64 | float64 | float64 | float64 | float64 | float64 | float64 | float64 | float64 | float64 | float64 | float64 | float64 | float64 | float64 | float64 | float64 | float64 | float64 | float64 | float64 | float64 | float64 | float64 | float64 | float64 | float64 | float64 | float64 | float64 | float64 | float64 | float64 | float64 | float64 | float64 | float64 | float64 | float64 | float64 | float64 | float64 | float64 | float64 | float64 | float64 | float64 | float64 | float64 | float64 | float64 | float64 | float64 | float64 | float64 | float64 | float64 | float64 | float64 | float64 | float64 | float64 | float64 | float64 | float64 | float64 | float64 | float64 | float64
Bus_1 | 0 | 0 | 0 | 0 | 0 | 0 | 0 | 0 | 0 | 0 | 0 | 0 | 0 | 0 | 0 | 0 | 0 | 0 | 0 | 0 | 0 | 0 | 0 | 0 | 0 | 0 | 0 | 0 | 0 | 0 | 0 | 0 | 0 | 0 | 0 | 0 | 0 | 0 | 0 | 0 | 0 | 0 | 0 | 0 | 0 | 0 | 0 | 0 | 0 | 0 | 0 | 0 | 0 | 0 | 0 | 0 | 0 | 0 | 0 | 0 | 0 | 0 | 0 | 0 | 0 | 0 | 0 | 0 | 0 | 0 | 0 | 0 | 0 | 0 | 0 | 0 | 0 | 0 | 0 | 0 | 0 | 0 | 0 | 0 | 0 | 0 | 0 | 0 | 0 | 0 | 0 | 0 | 0 | 0 | 0 | 0
Bus_2 | 0 | 0 | 0 | 0 | 0 | 0 | 0 | 0 | 0 | 0 | 0 | 0 | 0 | 0 | 0 | 0 | 0 | 0 | 0 | 0 | 0 | 0 | 0 | 0 | 0 | 0 | 0 | 0 | 0 | 0 | 0 | 0 | 0 | 0 | 0 | 0 | 0 | 0 | 0 | 0 | 0 | 0 | 0 | 0 | 0 | 0 | 0 | 0 | 0 | 0 | 0 | 0 | 0 | 0 | 0 | 0 | 0 | 0 | 0 | 0 | 0 | 0 | 0 | 0 | 0 | 0 | 0 | 0 | 0 | 0 | 0 | 0 | 0 | 0 | 0 | 0 | 0 | 0 | 0 | 0 | 0 | 0 | 0 | 0 | 0 | 0 | 0 | 0 | 0 | 0 | 0 | 0 | 0 | 0 | 0 | 0
Bus_3 | 0 | 0 | 0 | 0 | 0 | 0 | 0 | 0 | 0 | 0 | 0 | 0 | 0 | 0 | 0 | 0 | 0 | 0 | 0 | 0 | 0 | 0 | 0 | 0 | 0 | 0 | 0 | 0 | 0 | 0 | 0 | 0 | 0 | 0 | 0 | 0 | 0 | 0 | 0 | 0 | 0 | 0 | 0 | 0 | 0 | 0 | 0 | 0 | 0 | 0 | 0 | 0 | 0 | 0 | 0 | 0 | 0 | 0 | 0 | 0 | 0 | 0 | 0 | 0 | 0 | 0 | 0 | 0 | 0 | 0 | 0 | 0 | 0 | 0 | 0 | 0 | 0 | 0 | 0 | 0 | 0 | 0 | 0 | 0 | 0 | 0 | 0 | 0 | 0 | 0 | 0 | 0 | 0 | 0 | 0 | 0
Bus_4 | 0 | 0 | 0 | 0 | 0 | 0 | 0 | 0 | 0 | 0 | 0 | 0 | 0 | 0 | 0 | 0 | 0 | 0 | 0 | 0 | 0 | 0 | 0 | 0 | 0 | 0 | 0 | 0 | 0 | 0 | 0 | 0 | 0 | 0 | 0 | 0 | 0 | 0 | 0 | 0 | 0 | 0 | 0 | 0 | 0 | 0 | 0 | 0 | 0 | 0 | 0 | 0 | 0 | 0 | 0 | 0 | 0 | 0 | 0 | 0 | 0 | 0 | 0 | 0 | 0 | 0 | 0 | 0 | 0 | 0 | 0 | 0 | 0 | 0 | 0 | 0 | 0 | 0 | 0 | 0 | 0 | 0 | 0 | 0 | 0 | 0 | 0 | 0 | 0 | 0 | 0 | 0 | 0 | 0 | 0 | 0
Bus_5 | 0 | 0 | 0 | 0 | 0 | 0 | 0 | 0 | 0 | 0 | 0 | 0 | 0 | 0 | 0 | 0 | 0 | 0 | 0 | 0 | 0 | 0 | 0 | 0 | 0 | 0 | 0 | 0 | 0 | 0 | 0 | 0 | 0 | 0 | 0 | 0 | 0 | 0 | 0 | 0 | 0 | 0 | 0 | 0 | 0 | 0 | 0 | 0 | 0 | 0 | 0 | 0 | 0 | 0 | 0 | 0 | 0 | 0 | 0 | 0 | 0 | 0 | 0 | 0 | 0 | 0 | 0 | 0 | 0 | 0 | 0 | 0 | 0 | 0 | 0 | 0 | 0 | 0 | 0 | 0 | 0 | 0 | 0 | 0 | 0 | 0 | 0 | 0 | 0 | 0 | 0 | 0 | 0 | 0 | 0 | 0
Bus_6 | 0 | 0 | 0 | 0 | 0 | 0 | 0 | 0 | 0 | 0 | 0 | 0 | 0 | 0 | 0 | 0 | 0 | 0 | 0 | 0 | 0 | 0 | 0 | 0 | 0 | 0 | 0 | 0 | 0 | 0 | 0 | 0 | 0 | 0 | 0 | 0 | 0 | 0 | 0 | 0 | 0 | 0 | 0 | 0 | 0 | 0 | 0 | 0 | 0 | 0 | 0 | 0 | 0 | 0 | 0 | 0 | 0 | 0 | 0 | 0 | 0 | 0 | 0 | 0 | 0 | 0 | 0 | 0 | 0 | 0 | 0 | 0 | 0 | 0 | 0 | 0 | 0 | 0 | 0 | 0 | 0 | 0 | 0 | 0 | 0 | 0 | 0 | 0 | 0 | 0 | 0 | 0 | 0 | 0 | 0 | 0
Bus_7 | 0 | 0 | 0 | 0 | 0 | 0 | 0 | 0 | 0 | 0 | 0 | 0 | 0 | 0 | 0 | 0 | 0 | 0 | 0 | 0 | 0 | 0 | 0 | 0 | 0 | 0 | 0 | 0 | 0 | 0 | 0 | 0 | 0 | 0 | 0 | 0 | 0 | 0 | 0 | 0 | 0 | 0 | 0 | 0 | 0 | 0 | 0 | 0 | 0 | 0 | 0 | 0 | 0 | 0 | 0 | 0 | 0 | 0 | 0 | 0 | 0 | 0 | 0 | 0 | 0 | 0 | 0 | 0 | 0 | 0 | 0 | 0 | 0 | 0 | 0 | 0 | 0 | 0 | 0 | 0 | 0 | 0 | 0 | 0 | 0 | 0 | 0 | 0 | 0 | 0 | 0 | 0 | 0 | 0 | 0 | 0
Bus_8 | 0 | 0 | 0 | 0 | 0 | 0 | 0 | 0 | 0 | 0 | 0 | 0 | 0 | 0 | 0 | 0 | 0 | 0 | 0 | 0 | 0 | 0 | 0 | 0 | 0 | 0 | 0 | 0 | 0 | 0 | 0 | 0 | 0 | 0 | 0 | 0 | 0 | 0 | 0 | 0 | 0 | 0 | 0 | 0 | 0 | 0 | 0 | 0 | 0 | 0 | 0 | 0 | 0 | 0 | 0 | 0 | 0 | 0 | 0 | 0 | 0 | 0 | 0 | 0 | 0 | 0 | 0 | 0 | 0 | 0 | 0 | 0 | 0 | 0 | 0 | 0 | 0 | 0 | 0 | 0 | 0 | 0 | 0 | 0 | 0 | 0 | 0 | 0 | 0 | 0 | 0 | 0 | 0 | 0 | 0 | 0
Bus_9 | 0 | 0 | 0 | 0 | 0 | 0 | 0 | 0 | 0 | 0 | 0 | 0 | 0 | 0 | 0 | 0 | 0 | 0 | 0 | 0 | 0 | 0 | 0 | 0 | 0 | 0 | 0 | 0 | 0 | 0 | 0 | 0 | 0 | 0 | 0 | 0 | 0 | 0 | 0 | 0 | 0 | 0 | 0 | 0 | 0 | 0 | 0 | 0 | 0 | 0 | 0 | 0 | 0 | 0 | 0 | 0 | 0 | 0 | 0 | 0 | 0 | 0 | 0 | 0 | 0 | 0 | 0 | 0 | 0 | 0 | 0 | 0 | 0 | 0 | 0 | 0 | 0 | 0 | 0 | 0 | 0 | 0 | 0 | 0 | 0 | 0 | 0 | 0 | 0 | 0 | 0 | 0 | 0 | 0 | 0 | 0
Bus_10 | 0 | 0 | 0 | 0 | 0 | 0 | 0 | 0 | 0 | 0 | 0 | 0 | 0 | 0 | 0 | 0 | 0 | 0 | 0 | 0 | 0 | 0 | 0 | 0 | 0 | 0 | 0 | 0 | 0 | 0 | 0 | 0 | 0 | 0 | 0 | 0 | 0 | 0 | 0 | 0 | 0 | 0 | 0 | 0 | 0 | 0 | 0 | 0 | 0 | 0 | 0 | 0 | 0 | 0 | 0 | 0 | 0 | 0 | 0 | 0 | 0 | 0 | 0 | 0 | 0 | 0 | 0 | 0 | 0 | 0 | 0 | 0 | 0 | 0 | 0 | 0 | 0 | 0 | 0 | 0 | 0 | 0 | 0 | 0 | 0 | 0 | 0 | 0 | 0 | 0 | 0 | 0 | 0 | 0 | 0 | 0
Bus_11 | 0 | 0 | 0 | 0 | 0 | 0 | 0 | 0 | 0 | 0 | 0 | 0 | 0 | 0 | 0 | 0 | 0 | 0 | 0 | 0 | 0 | 0 | 0 | 0 | 0 | 0 | 0 | 0 | 0 | 0 | 0 | 0 | 0 | 0 | 0 | 0 | 0 | 0 | 0 | 0 | 0 | 0 | 0 | 0 | 0 | 0 | 0 | 0 | 0 | 0 | 0 | 0 | 0 | 0 | 0 | 0 | 0 | 0 | 0 | 0 | 0 | 0 | 0 | 0 | 0 | 0 | 0 | 0 | 0 | 0 | 0 | 0 | 0 | 0 | 0 | 0 | 0 | 0 | 0 | 0 | 0 | 0 | 0 | 0 | 0 | 0 | 0 | 0 | 0 | 0 | 0 | 0 | 0 | 0 | 0 | 0
Bus_12 | 0 | 0 | 0 | 0 | 0 | 0 | 0 | 0 | 0 | 0 | 0 | 0 | 0 | 0 | 0 | 0 | 0 | 0 | 0 | 0 | 0 | 0 | 0 | 0 | 0 | 0 | 0 | 0 | 0 | 0 | 0 | 0 | 0 | 0 | 0 | 0 | 0 | 0 | 0 | 0 | 0 | 0 | 0 | 0 | 0 | 0 | 0 | 0 | 0 | 0 | 0 | 0 | 0 | 0 | 0 | 0 | 0 | 0 | 0 | 0 | 0 | 0 | 0 | 0 | 0 | 0 | 0 | 0 | 0 | 0 | 0 | 0 | 0 | 0 | 0 | 0 | 0 | 0 | 0 | 0 | 0 | 0 | 0 | 0 | 0 | 0 | 0 | 0 | 0 | 0 | 0 | 0 | 0 | 0 | 0 | 0
Bus_13 | 0 | 0 | 0 | 0 | 0 | 0 | 0 | 0 | 0 | 0 | 0 | 0 | 0 | 0 | 0 | 0 | 0 | 0 | 0 | 0 | 0 | 0 | 0 | 0 | 0 | 0 | 0 | 0 | 0 | 0 | 0 | 0 | 0 | 0 | 0 | 0 | 0 | 0 | 0 | 0 | 0 | 0 | 0 | 0 | 0 | 0 | 0 | 0 | 0 | 0 | 0 | 0 | 0 | 0 | 0 | 0 | 0 | 0 | 0 | 0 | 0 | 0 | 0 | 0 | 0 | 0 | 0 | 0 | 0 | 0 | 0 | 0 | 0 | 0 | 0 | 0 | 0 | 0 | 0 | 0 | 0 | 0 | 0 | 0 | 0 | 0 | 0 | 0 | 0 | 0 | 0 | 0 | 0 | 0 | 0 | 0
Bus_14 | 0 | 0 | 0 | 0 | 0 | 0 | 0 | 0 | 0 | 0 | 0 | 0 | 0 | 0 | 0 | 0 | 0 | 0 | 0 | 0 | 0 | 0 | 0 | 0 | 0 | 0 | 0 | 0 | 0 | 0 | 0 | 0 | 0 | 0 | 0 | 0 | 0 | 0 | 0 | 0 | 0 | 0 | 0 | 0 | 0 | 0 | 0 | 0 | 0 | 0 | 0 | 0 | 0 | 0 | 0 | 0 | 0 | 0 | 0 | 0 | 0 | 0 | 0 | 0 | 0 | 0 | 0 | 0 | 0 | 0 | 0 | 0 | 0 | 0 | 0 | 0 | 0 | 0 | 0 | 0 | 0 | 0 | 0 | 0 | 0 | 0 | 0 | 0 | 0 | 0 | 0 | 0 | 0 | 0 | 0 | 0
Bus_15 | 0 | 0 | 0 | 0 | 0 | 0 | 0 | 0 | 0 | 0 | 0 | 0 | 0 | 0 | 0 | 0 | 0 | 0 | 0 | 0 | 0 | 0 | 0 | 0 | 0 | 0 | 0 | 0 | 0 | 0 | 0 | 0 | 0 | 0 | 0 | 0 | 0 | 0 | 0 | 0 | 0 | 0 | 0 | 0 | 0 | 0 | 0 | 0 | 0 | 0 | 0 | 0 | 0 | 0 | 0 | 0 | 0 | 0 | 0 | 0 | 0 | 0 | 0 | 0 | 0 | 0 | 0 | 0 | 0 | 0 | 0 | 0 | 0 | 0 | 0 | 0 | 0 | 0 | 0 | 0 | 0 | 0 | 0 | 0 | 0 | 0 | 0 | 0 | 0 | 0 | 0 | 0 | 0 | 0 | 0 | 0
Bus_16 | 0 | 0 | 0 | 0 | 0 | 0 | 0 | 0 | 0 | 0 | 0 | 0 | 0 | 0 | 0 | 0 | 0 | 0 | 0 | 0 | 0 | 0 | 0 | 0 | 0 | 0 | 0 | 0 | 0 | 0 | 0 | 0 | 0 | 0 | 0 | 0 | 0 | 0 | 0 | 0 | 0 | 0 | 0 | 0 | 0 | 0 | 0 | 0 | 0 | 0 | 0 | 0 | 0 | 0 | 0 | 0 | 0 | 0 | 0 | 0 | 0 | 0 | 0 | 0 | 0 | 0 | 0 | 0 | 0 | 0 | 0 | 0 | 0 | 0 | 0 | 0 | 0 | 0 | 0 | 0 | 0 | 0 | 0 | 0 | 0 | 0 | 0 | 0 | 0 | 0 | 0 | 0 | 0 | 0 | 0 | 0
Bus_17 | 0 | 0 | 0 | 0 | 0 | 0 | 0 | 0 | 0 | 0 | 0 | 0 | 0 | 0 | 0 | 0 | 0 | 0 | 0 | 0 | 0 | 0 | 0 | 0 | 0 | 0 | 0 | 0 | 0 | 0 | 0 | 0 | 0 | 0 | 0 | 0 | 0 | 0 | 0 | 0 | 0 | 0 | 0 | 0 | 0 | 0 | 0 | 0 | 0 | 0 | 0 | 0 | 0 | 0 | 0 | 0 | 0 | 0 | 0 | 0 | 0 | 0 | 0 | 0 | 0 | 0 | 0 | 0 | 0 | 0 | 0 | 0 | 0 | 0 | 0 | 0 | 0 | 0 | 0 | 0 | 0 | 0 | 0 | 0 | 0 | 0 | 0 | 0 | 0 | 0 | 0 | 0 | 0 | 0 | 0 | 0
Bus_18 | 0 | 0 | 0 | 0 | 0 | 0 | 0 | 0 | 0 | 0 | 0 | 0 | 0 | 0 | 0 | 0 | 0 | 0 | 0 | 0 | 0 | 0 | 0 | 0 | 0 | 0 | 0 | 0 | 0 | 0 | 0 | 0 | 0 | 0 | 0 | 0 | 0 | 0 | 0 | 0 | 0 | 0 | 0 | 0 | 0 | 0 | 0 | 0 | 0 | 0 | 0 | 0 | 0 | 0 | 0 | 0 | 0 | 0 | 0 | 0 | 0 | 0 | 0 | 0 | 0 | 0 | 0 | 0 | 0 | 0 | 0 | 0 | 0 | 0 | 0 | 0 | 0 | 0 | 0 | 0 | 0 | 0 | 0 | 0 | 0 | 0 | 0 | 0 | 0 | 0 | 0 | 0 | 0 | 0 | 0 | 0
Bus_19 | 0 | 0 | 0 | 0 | 0 | 0 | 0 | 0 | 0 | 0 | 0 | 0 | 0 | 0 | 0 | 0 | 0 | 0 | 0 | 0 | 0 | 0 | 0 | 0 | 0 | 0 | 0 | 0 | 0 | 0 | 0 | 0 | 0 | 0 | 0 | 0 | 0 | 0 | 0 | 0 | 0 | 0 | 0 | 0 | 0 | 0 | 0 | 0 | 0 | 0 | 0 | 0 | 0 | 0 | 0 | 0 | 0 | 0 | 0 | 0 | 0 | 0 | 0 | 0 | 0 | 0 | 0 | 0 | 0 | 0 | 0 | 0 | 0 | 0 | 0 | 0 | 0 | 0 | 0 | 0 | 0 | 0 | 0 | 0 | 0 | 0 | 0 | 0 | 0 | 0 | 0 | 0 | 0 | 0 | 0 | 0
Bus_20 | 0 | 0 | 0 | 0 | 0 | 0 | 0 | 0 | 0 | 0 | 0 | 0 | 0 | 0 | 0 | 0 | 0 | 0 | 0 | 0 | 0 | 0 | 0 | 0 | 0 | 0 | 0 | 0 | 0 | 0 | 0 | 0 | 0 | 0 | 0 | 0 | 0 | 0 | 0 | 0 | 0 | 0 | 0 | 0 | 0 | 0 | 0 | 0 | 0 | 0 | 0 | 0 | 0 | 0 | 0 | 0 | 0 | 0 | 0 | 0 | 0 | 0 | 0 | 0 | 0 | 0 | 0 | 0 | 0 | 0 | 0 | 0 | 0 | 0 | 0 | 0 | 0 | 0 | 0 | 0 | 0 | 0 | 0 | 0 | 0 | 0 | 0 | 0 | 0 | 0 | 0 | 0 | 0 | 0 | 0 | 0
Bus_21 | 0 | 0 | 0 | 0 | 0 | 0 | 0 | 0 | 0 | 0 | 0 | 0 | 0 | 0 | 0 | 0 | 0 | 0 | 0 | 0 | 0 | 0 | 0 | 0 | 0 | 0 | 0 | 0 | 0 | 0 | 0 | 0 | 0 | 0 | 0 | 0 | 0 | 0 | 0 | 0 | 0 | 0 | 0 | 0 | 0 | 0 | 0 | 0 | 0 | 0 | 0 | 0 | 0 | 0 | 0 | 0 | 0 | 0 | 0 | 0 | 0 | 0 | 0 | 0 | 0 | 0 | 0 | 0 | 0 | 0 | 0 | 0 | 0 | 0 | 0 | 0 | 0 | 0 | 0 | 0 | 0 | 0 | 0 | 0 | 0 | 0 | 0 | 0 | 0 | 0 | 0 | 0 | 0 | 0 | 0 | 0
Bus_22 | 0 | 0 | 0 | 0 | 0 | 0 | 0 | 0 | 0 | 0 | 0 | 0 | 0 | 0 | 0 | 0 | 0 | 0 | 0 | 0 | 0 | 0 | 0 | 0 | 0 | 0 | 0 | 0 | 0 | 0 | 0 | 0 | 0 | 0 | 0 | 0 | 0 | 0 | 0 | 0 | 0 | 0 | 0 | 0 | 0 | 0 | 0 | 0 | 0 | 0 | 0 | 0 | 0 | 0 | 0 | 0 | 0 | 0 | 0 | 0 | 0 | 0 | 0 | 0 | 0 | 0 | 0 | 0 | 0 | 0 | 0 | 0 | 0 | 0 | 0 | 0 | 0 | 0 | 0 | 0 | 0 | 0 | 0 | 0 | 0 | 0 | 0 | 0 | 0 | 0 | 0 | 0 | 0 | 0 | 0 | 0
Bus_23 | 0 | 0 | 0 | 0 | 0 | 0 | 0 | 0 | 0 | 0 | 0 | 0 | 0 | 0 | 0 | 0 | 0 | 0 | 0 | 0 | 0 | 0 | 0 | 0 | 0 | 0 | 0 | 0 | 0 | 0 | 0 | 0 | 0 | 0 | 0 | 0 | 0 | 0 | 0 | 0 | 0 | 0 | 0 | 0 | 0 | 0 | 0 | 0 | 0 | 0 | 0 | 0 | 0 | 0 | 0 | 0 | 0 | 0 | 0 | 0 | 0 | 0 | 0 | 0 | 0 | 0 | 0 | 0 | 0 | 0 | 0 | 0 | 0 | 0 | 0 | 0 | 0 | 0 | 0 | 0 | 0 | 0 | 0 | 0 | 0 | 0 | 0 | 0 | 0 | 0 | 0 | 0 | 0 | 0 | 0 | 0
Bus_24 | 0 | 0 | 0 | 0 | 0 | 0 | 0 | 0 | 0 | 0 | 0 | 0 | 0 | 0 | 0 | 0 | 0 | 0 | 0 | 0 | 0 | 0 | 0 | 0 | 0 | 0 | 0 | 0 | 0 | 0 | 0 | 0 | 0 | 0 | 0 | 0 | 0 | 0 | 0 | 0 | 0 | 0 | 0 | 0 | 0 | 0 | 0 | 0 | 0 | 0 | 0 | 0 | 0 | 0 | 0 | 0 | 0 | 0 | 0 | 0 | 0 | 0 | 0 | 0 | 0 | 0 | 0 | 0 | 0 | 0 | 0 | 0 | 0 | 0 | 0 | 0 | 0 | 0 | 0 | 0 | 0 | 0 | 0 | 0 | 0 | 0 | 0 | 0 | 0 | 0 | 0 | 0 | 0 | 0 | 0 | 0
Bus_25 | 0 | 0 | 0 | 0 | 0 | 0 | 0 | 0 | 0 | 0 | 0 | 0 | 0 | 0 | 0 | 0 | 0 | 0 | 0 | 0 | 0 | 0 | 0 | 0 | 0 | 0 | 0 | 0 | 0 | 0 | 0 | 0 | 0 | 0 | 0 | 0 | 0 | 0 | 0 | 0 | 0 | 0 | 0 | 0 | 0 | 0 | 0 | 0 | 0 | 0 | 0 | 0 | 0 | 0 | 0 | 0 | 0 | 0 | 0 | 0 | 0 | 0 | 0 | 0 | 0 | 0 | 0 | 0 | 0 | 0 | 0 | 0 | 0 | 0 | 0 | 0 | 0 | 0 | 0 | 0 | 0 | 0 | 0 | 0 | 0 | 0 | 0 | 0 | 0 | 0 | 0 | 0 | 0 | 0 | 0 | 0
Bus_26 | 0 | 0 | 0 | 0 | 0 | 0 | 0 | 0 | 0 | 0 | 0 | 0 | 0 | 0 | 0 | 0 | 0 | 0 | 0 | 0 | 0 | 0 | 0 | 0 | 0 | 0 | 0 | 0 | 0 | 0 | 0 | 0 | 0 | 0 | 0 | 0 | 0 | 0 | 0 | 0 | 0 | 0 | 0 | 0 | 0 | 0 | 0 | 0 | 0 | 0 | 0 | 0 | 0 | 0 | 0 | 0 | 0 | 0 | 0 | 0 | 0 | 0 | 0 | 0 | 0 | 0 | 0 | 0 | 0 | 0 | 0 | 0 | 0 | 0 | 0 | 0 | 0 | 0 | 0 | 0 | 0 | 0 | 0 | 0 | 0 | 0 | 0 | 0 | 0 | 0 | 0 | 0 | 0 | 0 | 0 | 0
Bus_27 | 0 | 0 | 0 | 0 | 0 | 0 | 0 | 0 | 0 | 0 | 0 | 0 | 0 | 0 | 0 | 0 | 0 | 0 | 0 | 0 | 0 | 0 | 0 | 0 | 0 | 0 | 0 | 0 | 0 | 0 | 0 | 0 | 0 | 0 | 0 | 0 | 0 | 0 | 0 | 0 | 0 | 0 | 0 | 0 | 0 | 0 | 0 | 0 | 0 | 0 | 0 | 0 | 0 | 0 | 0 | 0 | 0 | 0 | 0 | 0 | 0 | 0 | 0 | 0 | 0 | 0 | 0 | 0 | 0 | 0 | 0 | 0 | 0 | 0 | 0 | 0 | 0 | 0 | 0 | 0 | 0 | 0 | 0 | 0 | 0 | 0 | 0 | 0 | 0 | 0 | 0 | 0 | 0 | 0 | 0 | 0
Bus_28 | 0 | 0 | 0 | 0 | 0 | 0 | 0 | 0 | 0 | 0 | 0 | 0 | 0 | 0 | 0 | 0 | 0 | 0 | 0 | 0 | 0 | 0 | 0 | 0 | 0 | 0 | 0 | 0 | 0 | 0 | 0 | 0 | 0 | 0 | 0 | 0 | 0 | 0 | 0 | 0 | 0 | 0 | 0 | 0 | 0 | 0 | 0 | 0 | 0 | 0 | 0 | 0 | 0 | 0 | 0 | 0 | 0 | 0 | 0 | 0 | 0 | 0 | 0 | 0 | 0 | 0 | 0 | 0 | 0 | 0 | 0 | 0 | 0 | 0 | 0 | 0 | 0 | 0 | 0 | 0 | 0 | 0 | 0 | 0 | 0 | 0 | 0 | 0 | 0 | 0 | 0 | 0 | 0 | 0 | 0 | 0
Bus_29 | 0 | 0 | 0 | 0 | 0 | 0 | 0 | 0 | 0 | 0 | 0 | 0 | 0 | 0 | 0 | 0 | 0 | 0 | 0 | 0 | 0 | 0 | 0 | 0 | 0 | 0 | 0 | 0 | 0 | 0 | 0 | 0 | 0 | 0 | 0 | 0 | 0 | 0 | 0 | 0 | 0 | 0 | 0 | 0 | 0 | 0 | 0 | 0 | 0 | 0 | 0 | 0 | 0 | 0 | 0 | 0 | 0 | 0 | 0 | 0 | 0 | 0 | 0 | 0 | 0 | 0 | 0 | 0 | 0 | 0 | 0 | 0 | 0 | 0 | 0 | 0 | 0 | 0 | 0 | 0 | 0 | 0 | 0 | 0 | 0 | 0 | 0 | 0 | 0 | 0 | 0 | 0 | 0 | 0 | 0 | 0
Bus_30 | 0 | 0 | 0 | 0 | 0 | 0 | 0 | 0 | 0 | 0 | 0 | 0 | 0 | 0 | 0 | 0 | 0 | 0 | 0 | 0 | 0 | 0 | 0 | 0 | 0 | 0 | 0 | 0 | 0 | 0 | 0 | 0 | 0 | 0 | 0 | 0 | 0 | 0 | 0 | 0 | 0 | 0 | 0 | 0 | 0 | 0 | 0 | 0 | 0 | 0 | 0 | 0 | 0 | 0 | 0 | 0 | 0 | 0 | 0 | 0 | 0 | 0 | 0 | 0 | 0 | 0 | 0 | 0 | 0 | 0 | 0 | 0 | 0 | 0 | 0 | 0 | 0 | 0 | 0 | 0 | 0 | 0 | 0 | 0 | 0 | 0 | 0 | 0 | 0 | 0 | 0 | 0 | 0 | 0 | 0 | 0
Bus_31 | 0 | 0 | 0 | 0 | 0 | 0 | 0 | 0 | 0 | 0 | 0 | 0 | 0 | 0 | 0 | 0 | 0 | 0 | 0 | 0 | 0 | 0 | 0 | 0 | 0 | 0 | 0 | 0 | 0 | 0 | 0 | 0 | 0 | 0 | 0 | 0 | 0 | 0 | 0 | 0 | 0 | 0 | 0 | 0 | 0 | 0 | 0 | 0 | 0 | 0 | 0 | 0 | 0 | 0 | 0 | 0 | 0 | 0 | 0 | 0 | 0 | 0 | 0 | 0 | 0 | 0 | 0 | 0 | 0 | 0 | 0 | 0 | 0 | 0 | 0 | 0 | 0 | 0 | 0 | 0 | 0 | 0 | 0 | 0 | 0 | 0 | 0 | 0 | 0 | 0 | 0 | 0 | 0 | 0 | 0 | 0
Bus_32 | 0 | 0 | 0 | 0 | 0 | 0 | 0 | 0 | 0 | 0 | 0 | 0 | 0 | 0 | 0 | 0 | 0 | 0 | 0 | 0 | 0 | 0 | 0 | 0 | 0 | 0 | 0 | 0 | 0 | 0 | 0 | 0 | 0 | 0 | 0 | 0 | 0 | 0 | 0 | 0 | 0 | 0 | 0 | 0 | 0 | 0 | 0 | 0 | 0 | 0 | 0 | 0 | 0 | 0 | 0 | 0 | 0 | 0 | 0 | 0 | 0 | 0 | 0 | 0 | 0 | 0 | 0 | 0 | 0 | 0 | 0 | 0 | 0 | 0 | 0 | 0 | 0 | 0 | 0 | 0 | 0 | 0 | 0 | 0 | 0 | 0 | 0 | 0 | 0 | 0 | 0 | 0 | 0 | 0 | 0 | 0
Bus_33 | 0 | 0 | 0 | 0 | 0 | 0 | 0 | 0 | 0 | 0 | 0 | 0 | 0 | 0 | 0 | 0 | 0 | 0 | 0 | 0 | 0 | 0 | 0 | 0 | 0 | 0 | 0 | 0 | 0 | 0 | 0 | 0 | 0 | 0 | 0 | 0 | 0 | 0 | 0 | 0 | 0 | 0 | 0 | 0 | 0 | 0 | 0 | 0 | 0 | 0 | 0 | 0 | 0 | 0 | 0 | 0 | 0 | 0 | 0 | 0 | 0 | 0 | 0 | 0 | 0 | 0 | 0 | 0 | 0 | 0 | 0 | 0 | 0 | 0 | 0 | 0 | 0 | 0 | 0 | 0 | 0 | 0 | 0 | 0 | 0 | 0 | 0 | 0 | 0 | 0 | 0 | 0 | 0 | 0 | 0 | 0
Bus_34 | 0 | 0 | 0 | 0 | 0 | 0 | 0 | 0 | 0 | 0 | 0 | 0 | 0 | 0 | 0 | 0 | 0 | 0 | 0 | 0 | 0 | 0 | 0 | 0 | 0 | 0 | 0 | 0 | 0 | 0 | 0 | 0 | 0 | 0 | 0 | 0 | 0 | 0 | 0 | 0 | 0 | 0 | 0 | 0 | 0 | 0 | 0 | 0 | 0 | 0 | 0 | 0 | 0 | 0 | 0 | 0 | 0 | 0 | 0 | 0 | 0 | 0 | 0 | 0 | 0 | 0 | 0 | 0 | 0 | 0 | 0 | 0 | 0 | 0 | 0 | 0 | 0 | 0 | 0 | 0 | 0 | 0 | 0 | 0 | 0 | 0 | 0 | 0 | 0 | 0 | 0 | 0 | 0 | 0 | 0 | 0
Bus_35 | 0 | 0 | 0 | 0 | 0 | 0 | 0 | 0 | 0 | 0 | 0 | 0 | 0 | 0 | 0 | 0 | 0 | 0 | 0 | 0 | 0 | 0 | 0 | 0 | 0 | 0 | 0 | 0 | 0 | 0 | 0 | 0 | 0 | 0 | 0 | 0 | 0 | 0 | 0 | 0 | 0 | 0 | 0 | 0 | 0 | 0 | 0 | 0 | 0 | 0 | 0 | 0 | 0 | 0 | 0 | 0 | 0 | 0 | 0 | 0 | 0 | 0 | 0 | 0 | 0 | 0 | 0 | 0 | 0 | 0 | 0 | 0 | 0 | 0 | 0 | 0 | 0 | 0 | 0 | 0 | 0 | 0 | 0 | 0 | 0 | 0 | 0 | 0 | 0 | 0 | 0 | 0 | 0 | 0 | 0 | 0
Bus_36 | 0 | 0 | 0 | 0 | 0 | 0 | 0 | 0 | 0 | 0 | 0 | 0 | 0 | 0 | 0 | 0 | 0 | 0 | 0 | 0 | 0 | 0 | 0 | 0 | 0 | 0 | 0 | 0 | 0 | 0 | 0 | 0 | 0 | 0 | 0 | 0 | 0 | 0 | 0 | 0 | 0 | 0 | 0 | 0 | 0 | 0 | 0 | 0 | 0 | 0 | 0 | 0 | 0 | 0 | 0 | 0 | 0 | 0 | 0 | 0 | 0 | 0 | 0 | 0 | 0 | 0 | 0 | 0 | 0 | 0 | 0 | 0 | 0 | 0 | 0 | 0 | 0 | 0 | 0 | 0 | 0 | 0 | 0 | 0 | 0 | 0 | 0 | 0 | 0 | 0 | 0 | 0 | 0 | 0 | 0 | 0
Bus_37 | 0 | 0 | 0 | 0 | 0 | 0 | 0 | 0 | 0 | 0 | 0 | 0 | 0 | 0 | 0 | 0 | 0 | 0 | 0 | 0 | 0 | 0 | 0 | 0 | 0 | 0 | 0 | 0 | 0 | 0 | 0 | 0 | 0 | 0 | 0 | 0 | 0 | 0 | 0 | 0 | 0 | 0 | 0 | 0 | 0 | 0 | 0 | 0 | 0 | 0 | 0 | 0 | 0 | 0 | 0 | 0 | 0 | 0 | 0 | 0 | 0 | 0 | 0 | 0 | 0 | 0 | 0 | 0 | 0 | 0 | 0 | 0 | 0 | 0 | 0 | 0 | 0 | 0 | 0 | 0 | 0 | 0 | 0 | 0 | 0 | 0 | 0 | 0 | 0 | 0 | 0 | 0 | 0 | 0 | 0 | 0
Bus_38 | 0 | 0 | 0 | 0 | 0 | 0 | 0 | 0 | 0 | 0 | 0 | 0 | 0 | 0 | 0 | 0 | 0 | 0 | 0 | 0 | 0 | 0 | 0 | 0 | 0 | 0 | 0 | 0 | 0 | 0 | 0 | 0 | 0 | 0 | 0 | 0 | 0 | 0 | 0 | 0 | 0 | 0 | 0 | 0 | 0 | 0 | 0 | 0 | 0 | 0 | 0 | 0 | 0 | 0 | 0 | 0 | 0 | 0 | 0 | 0 | 0 | 0 | 0 | 0 | 0 | 0 | 0 | 0 | 0 | 0 | 0 | 0 | 0 | 0 | 0 | 0 | 0 | 0 | 0 | 0 | 0 | 0 | 0 | 0 | 0 | 0 | 0 | 0 | 0 | 0 | 0 | 0 | 0 | 0 | 0 | 0
Bus_39 | 0 | 0 | 0 | 0 | 0 | 0 | 0 | 0 | 0 | 0 | 0 | 0 | 0 | 0 | 0 | 0 | 0 | 0 | 0 | 0 | 0 | 0 | 0 | 0 | 0 | 0 | 0 | 0 | 0 | 0 | 0 | 0 | 0 | 0 | 0 | 0 | 0 | 0 | 0 | 0 | 0 | 0 | 0 | 0 | 0 | 0 | 0 | 0 | 0 | 0 | 0 | 0 | 0 | 0 | 0 | 0 | 0 | 0 | 0 | 0 | 0 | 0 | 0 | 0 | 0 | 0 | 0 | 0 | 0 | 0 | 0 | 0 | 0 | 0 | 0 | 0 | 0 | 0 | 0 | 0 | 0 | 0 | 0 | 0 | 0 | 0 | 0 | 0 | 0 | 0 | 0 | 0 | 0 | 0 | 0 | 0
Bus_40 | 0 | 0 | 0 | 0 | 0 | 0 | 0 | 0 | 0 | 0 | 0 | 0 | 0 | 0 | 0 | 0 | 0 | 0 | 0 | 0 | 0 | 0 | 0 | 0 | 0 | 0 | 0 | 0 | 0 | 0 | 0 | 0 | 0 | 0 | 0 | 0 | 0 | 0 | 0 | 0 | 0 | 0 | 0 | 0 | 0 | 0 | 0 | 0 | 0 | 0 | 0 | 0 | 0 | 0 | 0 | 0 | 0 | 0 | 0 | 0 | 0 | 0 | 0 | 0 | 0 | 0 | 0 | 0 | 0 | 0 | 0 | 0 | 0 | 0 | 0 | 0 | 0 | 0 | 0 | 0 | 0 | 0 | 0 | 0 | 0 | 0 | 0 | 0 | 0 | 0 | 0 | 0 | 0 | 0 | 0 | 0
Bus_41 | 0 | 0 | 0 | 0 | 0 | 0 | 0 | 0 | 0 | 0 | 0 | 0 | 0 | 0 | 0 | 0 | 0 | 0 | 0 | 0 | 0 | 0 | 0 | 0 | 0 | 0 | 0 | 0 | 0 | 0 | 0 | 0 | 0 | 0 | 0 | 0 | 0 | 0 | 0 | 0 | 0 | 0 | 0 | 0 | 0 | 0 | 0 | 0 | 0 | 0 | 0 | 0 | 0 | 0 | 0 | 0 | 0 | 0 | 0 | 0 | 0 | 0 | 0 | 0 | 0 | 0 | 0 | 0 | 0 | 0 | 0 | 0 | 0 | 0 | 0 | 0 | 0 | 0 | 0 | 0 | 0 | 0 | 0 | 0 | 0 | 0 | 0 | 0 | 0 | 0 | 0 | 0 | 0 | 0 | 0 | 0
Bus_42 | 0 | 0 | 0 | 0 | 0 | 0 | 0 | 0 | 0 | 0 | 0 | 0 | 0 | 0 | 0 | 0 | 0 | 0 | 0 | 0 | 0 | 0 | 0 | 0 | 0 | 0 | 0 | 0 | 0 | 0 | 0 | 0 | 0 | 0 | 0 | 0 | 0 | 0 | 0 | 0 | 0 | 0 | 0 | 0 | 0 | 0 | 0 | 0 | 0 | 0 | 0 | 0 | 0 | 0 | 0 | 0 | 0 | 0 | 0 | 0 | 0 | 0 | 0 | 0 | 0 | 0 | 0 | 0 | 0 | 0 | 0 | 0 | 0 | 0 | 0 | 0 | 0 | 0 | 0 | 0 | 0 | 0 | 0 | 0 | 0 | 0 | 0 | 0 | 0 | 0 | 0 | 0 | 0 | 0 | 0 | 0
Bus_43 | 0 | 0 | 0 | 0 | 0 | 0 | 0 | 0 | 0 | 0 | 0 | 0 | 0 | 0 | 0 | 0 | 0 | 0 | 0 | 0 | 0 | 0 | 0 | 0 | 0 | 0 | 0 | 0 | 0 | 0 | 0 | 0 | 0 | 0 | 0 | 0 | 0 | 0 | 0 | 0 | 0 | 0 | 0 | 0 | 0 | 0 | 0 | 0 | 0 | 0 | 0 | 0 | 0 | 0 | 0 | 0 | 0 | 0 | 0 | 0 | 0 | 0 | 0 | 0 | 0 | 0 | 0 | 0 | 0 | 0 | 0 | 0 | 0 | 0 | 0 | 0 | 0 | 0 | 0 | 0 | 0 | 0 | 0 | 0 | 0 | 0 | 0 | 0 | 0 | 0 | 0 | 0 | 0 | 0 | 0 | 0
Bus_44 | 0 | 0 | 0 | 0 | 0 | 0 | 0 | 0 | 0 | 0 | 0 | 0 | 0 | 0 | 0 | 0 | 0 | 0 | 0 | 0 | 0 | 0 | 0 | 0 | 0 | 0 | 0 | 0 | 0 | 0 | 0 | 0 | 0 | 0 | 0 | 0 | 0 | 0 | 0 | 0 | 0 | 0 | 0 | 0 | 0 | 0 | 0 | 0 | 0 | 0 | 0 | 0 | 0 | 0 | 0 | 0 | 0 | 0 | 0 | 0 | 0 | 0 | 0 | 0 | 0 | 0 | 0 | 0 | 0 | 0 | 0 | 0 | 0 | 0 | 0 | 0 | 0 | 0 | 0 | 0 | 0 | 0 | 0 | 0 | 0 | 0 | 0 | 0 | 0 | 0 | 0 | 0 | 0 | 0 | 0 | 0

## LevelC_电力电量平衡表单
元件名称 | 时段1 | 时段2 | 时段3 | 时段4 | 时段5 | 时段6 | 时段7 | 时段8 | 时段9 | 时段10 | 时段11 | 时段12 | 时段13 | 时段14 | 时段15 | 时段16 | 时段17 | 时段18 | 时段19 | 时段20 | 时段21 | 时段22 | 时段23 | 时段24 | 时段25 | 时段26 | 时段27 | 时段28 | 时段29 | 时段30 | 时段31 | 时段32 | 时段33 | 时段34 | 时段35 | 时段36 | 时段37 | 时段38 | 时段39 | 时段40 | 时段41 | 时段42 | 时段43 | 时段44 | 时段45 | 时段46 | 时段47 | 时段48 | 时段49 | 时段50 | 时段51 | 时段52 | 时段53 | 时段54 | 时段55 | 时段56 | 时段57 | 时段58 | 时段59 | 时段60 | 时段61 | 时段62 | 时段63 | 时段64 | 时段65 | 时段66 | 时段67 | 时段68 | 时段69 | 时段70 | 时段71 | 时段72 | 时段73 | 时段74 | 时段75 | 时段76 | 时段77 | 时段78 | 时段79 | 时段80 | 时段81 | 时段82 | 时段83 | 时段84 | 时段85 | 时段86 | 时段87 | 时段88 | 时段89 | 时段90 | 时段91 | 时段92 | 时段93 | 时段94 | 时段95 | 时段96
name | t1 | t2 | t3 | t4 | t5 | t6 | t7 | t8 | t9 | t10 | t11 | t12 | t13 | t14 | t15 | t16 | t17 | t18 | t19 | t20 | t21 | t22 | t23 | t24 | t25 | t26 | t27 | t28 | t29 | t30 | t31 | t32 | t33 | t34 | t35 | t36 | t37 | t38 | t39 | t40 | t41 | t42 | t43 | t44 | t45 | t46 | t47 | t48 | t49 | t50 | t51 | t52 | t53 | t54 | t55 | t56 | t57 | t58 | t59 | t60 | t61 | t62 | t63 | t64 | t65 | t66 | t67 | t68 | t69 | t70 | t71 | t72 | t73 | t74 | t75 | t76 | t77 | t78 | t79 | t80 | t81 | t82 | t83 | t84 | t85 | t86 | t87 | t88 | t89 | t90 | t91 | t92 | t93 | t94 | t95 | t96
str | float64 | float64 | float64 | float64 | float64 | float64 | float64 | float64 | float64 | float64 | float64 | float64 | float64 | float64 | float64 | float64 | float64 | float64 | float64 | float64 | float64 | float64 | float64 | float64 | float64 | float64 | float64 | float64 | float64 | float64 | float64 | float64 | float64 | float64 | float64 | float64 | float64 | float64 | float64 | float64 | float64 | float64 | float64 | float64 | float64 | float64 | float64 | float64 | float64 | float64 | float64 | float64 | float64 | float64 | float64 | float64 | float64 | float64 | float64 | float64 | float64 | float64 | float64 | float64 | float64 | float64 | float64 | float64 | float64 | float64 | float64 | float64 | float64 | float64 | float64 | float64 | float64 | float64 | float64 | float64 | float64 | float64 | float64 | float64 | float64 | float64 | float64 | float64 | float64 | float64 | float64 | float64 | float64 | float64 | float64 | float64
火电功率 | 20.7939 | 20.389 | 19.9841 | 19.5793 | 19.2184 | 19.221 | 19.2221 | 19.2233 | 19.2244 | 19.2123 | 19.1955 | 19.1787 | 19.1618 | 19.1525 | 19.1481 | 19.1436 | 19.1392 | 19.1383 | 20.034 | 20.967 | 21.9 | 22.954 | 24.235 | 25.5159 | 26.7969 | 28.2226 | 30.169 | 32.1155 | 34.0619 | 35.9453 | 37.1662 | 38.3871 | 39.608 | 40.8289 | 41.2048 | 41.5423 | 41.8799 | 42.2174 | 41.8765 | 41.3929 | 40.9092 | 40.4256 | 39.9799 | 39.5508 | 39.1217 | 38.6926 | 37.6893 | 36.2443 | 34.7992 | 33.3542 | 32.5503 | 32.58 | 32.6097 | 32.6394 | 32.6763 | 32.7297 | 32.7831 | 32.8364 | 32.9254 | 33.1833 | 33.4413 | 33.6992 | 33.9873 | 34.9374 | 35.8876 | 36.8378 | 37.7879 | 38.5844 | 39.3663 | 40.1482 | 40.9301 | 41.8787 | 42.8735 | 43.8684 | 44.8632 | 45.3947 | 45.6791 | 45.9634 | 46.2478 | 46.1634 | 45.7411 | 45.3187 | 44.8963 | 44.1718 | 42.9774 | 41.7829 | 40.5884 | 39.1969 | 37.2473 | 35.2977 | 33.348 | 31.4388 | 29.7991 | 28.1593 | 26.5196 | 24.8799
库容式水电功率 | 20 | 20 | 20 | 20 | 20 | 20 | 20 | 20 | 20 | 20 | 20 | 20 | 20 | 20 | 20 | 20 | 20 | 20 | 20 | 20 | 20 | 20 | 20 | 20 | 20 | 20 | 20 | 20 | 20 | 20 | 20 | 20 | 20 | 20 | 20 | 20 | 20 | 20 | 20 | 20 | 20 | 20 | 20 | 20 | 20 | 20 | 20 | 20 | 20 | 20 | 20 | 20 | 20 | 20 | 20 | 20 | 20 | 20 | 20 | 20 | 20 | 20 | 20 | 20 | 20 | 20 | 20 | 20 | 20 | 20 | 20 | 20 | 20 | 20 | 20 | 20 | 20 | 20 | 20 | 20 | 20 | 20 | 20 | 20 | 20 | 20 | 20 | 20 | 20 | 20 | 20 | 20 | 20 | 20 | 20 | 20
径流式水电功率 | 0 | 0 | 0 | 0 | 0 | 0 | 0 | 0 | 0 | 0 | 0 | 0 | 0 | 0 | 0 | 0 | 0 | 0 | 0 | 0 | 0 | 0 | 0 | 0 | 0 | 0 | 0 | 0 | 0 | 0 | 0 | 0 | 0 | 0 | 0 | 0 | 0 | 0 | 0 | 0 | 0 | 0 | 0 | 0 | 0 | 0 | 0 | 0 | 0 | 0 | 0 | 0 | 0 | 0 | 0 | 0 | 0 | 0 | 0 | 0 | 0 | 0 | 0 | 0 | 0 | 0 | 0 | 0 | 0 | 0 | 0 | 0 | 0 | 0 | 0 | 0 | 0 | 0 | 0 | 0 | 0 | 0 | 0 | 0 | 0 | 0 | 0 | 0 | 0 | 0 | 0 | 0 | 0 | 0 | 0 | 0
风电消纳功率 | 2.19 | 2.4297 | 2.6694 | 2.9091 | 3.1487 | 3.1989 | 3.2207 | 3.2425 | 3.2643 | 3.0338 | 2.7142 | 2.3946 | 2.0751 | 1.8984 | 1.8137 | 1.7289 | 1.6442 | 1.6278 | 1.6859 | 1.744 | 1.8021 | 1.7962 | 1.6703 | 1.5444 | 1.4185 | 1.3305 | 1.3789 | 1.4274 | 1.4758 | 1.5006 | 1.2779 | 1.0552 | 0.83242 | 0.60968 | 0.48884 | 0.37263 | 0.25642 | 0.14021 | 0.096 | 0.066947 | 0.037895 | 0.0088421 | 0.011789 | 0.028737 | 0.045684 | 0.062632 | 0.067263 | 0.062421 | 0.057579 | 0.052737 | 0.044737 | 0.032632 | 0.020526 | 0.0084211 | 0 | 0 | 0 | 0 | 0 | 0 | 0 | 0 | 0 | 0 | 0 | 0 | 0 | 0.0022105 | 0.0046316 | 0.0070526 | 0.0094737 | 0.034632 | 0.066105 | 0.097579 | 0.12905 | 0.19368 | 0.276 | 0.35832 | 0.44063 | 0.528 | 0.62 | 0.712 | 0.804 | 0.93958 | 1.1429 | 1.3463 | 1.5497 | 1.7777 | 2.0755 | 2.3733 | 2.6711 | 2.9284 | 2.9163 | 2.9042 | 2.8921 | 2.88
光伏消纳功率 | 0 | 0 | 0 | 0 | 0 | 0 | 0 | 0 | 0 | 0 | 0 | 0 | 0 | 0 | 0 | 0 | 0 | 0 | 0 | 0 | 0 | 0.00042105 | 0.0016316 | 0.0028421 | 0.0040526 | 0.038158 | 0.19068 | 0.34321 | 0.49574 | 0.69184 | 1.3455 | 1.9992 | 2.6529 | 3.3066 | 3.7553 | 4.1947 | 4.6342 | 5.0736 | 5.71 | 6.3879 | 7.0658 | 7.7437 | 8.1218 | 8.3687 | 8.6157 | 8.8626 | 9.2293 | 9.6881 | 10.1469 | 10.6057 | 10.7855 | 10.6027 | 10.4199 | 10.2372 | 9.9932 | 9.6095 | 9.2257 | 8.842 | 8.4227 | 7.8344 | 7.2461 | 6.6577 | 6.0681 | 5.4483 | 4.8285 | 4.2087 | 3.5889 | 3.1205 | 2.6666 | 2.2126 | 1.7587 | 1.3739 | 1.0083 | 0.64274 | 0.27716 | 0.12632 | 0.09 | 0.053684 | 0.017368 | 0 | 0 | 0 | 0 | 0 | 0 | 0 | 0 | 0 | 0 | 0 | 0 | 0 | 0 | 0 | 0 | 0
抽水蓄能功率 | 0 | 0 | 0 | 0 | 0 | 0 | 0 | 0 | 0 | 0 | 0 | 0 | 0 | 0 | 0 | 0 | 0 | 0 | 0 | 0 | 0 | 0 | 0 | 0 | 0 | 0 | 0 | 0 | 0 | 0 | 0 | 0 | 0 | 0 | 0 | 0 | 0 | 0 | 0 | 0 | 0 | 0 | 0 | 0 | 0 | 0 | 0 | 0 | 0 | 0 | 0 | 0 | 0 | 0 | 0 | 0 | 0 | 0 | 0 | 0 | 0 | 0 | 0 | 0 | 0 | 0 | 0 | 0 | 0 | 0 | 0 | 0 | 0 | 0 | 0 | 0 | 0 | 0 | 0 | 0 | 0 | 0 | 0 | 0 | 0 | 0 | 0 | 0 | 0 | 0 | 0 | 0 | 0 | 0 | 0 | 0
电化学储能功率 | 0 | 0 | 0 | 0 | 0 | 0 | 0 | 0 | 0 | 0 | 0 | 0 | 0 | 0 | 0 | 0 | 0 | 0 | 0 | 0 | 0 | 0 | 0 | 0 | 0 | 0 | 0 | 0 | 0 | 0 | 0 | 0 | 0 | 0 | 0 | 0 | 0 | 0 | 0 | 0 | 0 | 0 | 0 | 0 | 0 | 0 | 0 | 0 | 0 | 0 | 0 | 0 | 0 | 0 | 0 | 0 | 0 | 0 | 0 | 0 | 0 | 0 | 0 | 0 | 0 | 0 | 0 | 0 | 0 | 0 | 0 | 0 | 0 | 0 | 0 | 0 | 0 | 0 | 0 | 0 | 0 | 0 | 0 | 0 | 0 | 0 | 0 | 0 | 0 | 0 | 0 | 0 | 0 | 0 | 0 | 0
燃气功率 | 0 | 0 | 0 | 0 | 0 | 0 | 0 | 0 | 0 | 0 | 0 | 0 | 0 | 0 | 0 | 0 | 0 | 0 | 0 | 0 | 0 | 0 | 0 | 0 | 0 | 0 | 0 | 0 | 0 | 0 | 0 | 0 | 0 | 0 | 0 | 0 | 0 | 0 | 0 | 0 | 0 | 0 | 0 | 0 | 0 | 0 | 0 | 0 | 0 | 0 | 0 | 0 | 0 | 0 | 0 | 0 | 0 | 0 | 0 | 0 | 0 | 0 | 0 | 0 | 0 | 0 | 0 | 0 | 0 | 0 | 0 | 0 | 0 | 0 | 0 | 0 | 0 | 0 | 0 | 0 | 0 | 0 | 0 | 0 | 0 | 0 | 0 | 0 | 0 | 0 | 0 | 0 | 0 | 0 | 0 | 0
直流联络线功率 | 0 | 0 | 0 | 0 | 0 | 0 | 0 | 0 | 0 | 0 | 0 | 0 | 0 | 0 | 0 | 0 | 0 | 0 | 0 | 0 | 0 | 0 | 0 | 0 | 0 | 0 | 0 | 0 | 0 | 0 | 0 | 0 | 0 | 0 | 0 | 0 | 0 | 0 | 0 | 0 | 0 | 0 | 0 | 0 | 0 | 0 | 0 | 0 | 0 | 0 | 0 | 0 | 0 | 0 | 0 | 0 | 0 | 0 | 0 | 0 | 0 | 0 | 0 | 0 | 0 | 0 | 0 | 0 | 0 | 0 | 0 | 0 | 0 | 0 | 0 | 0 | 0 | 0 | 0 | 0 | 0 | 0 | 0 | 0 | 0 | 0 | 0 | 0 | 0 | 0 | 0 | 0 | 0 | 0 | 0 | 0
交流联络线功率 | 0 | 0 | 0 | 0 | 0 | 0 | 0 | 0 | 0 | 0 | 0 | 0 | 0 | 0 | 0 | 0 | 0 | 0 | 0 | 0 | 0 | 0 | 0 | 0 | 0 | 0 | 0 | 0 | 0 | 0 | 0 | 0 | 0 | 0 | 0 | 0 | 0 | 0 | 0 | 0 | 0 | 0 | 0 | 0 | 0 | 0 | 0 | 0 | 0 | 0 | 0 | 0 | 0 | 0 | 0 | 0 | 0 | 0 | 0 | 0 | 0 | 0 | 0 | 0 | 0 | 0 | 0 | 0 | 0 | 0 | 0 | 0 | 0 | 0 | 0 | 0 | 0 | 0 | 0 | 0 | 0 | 0 | 0 | 0 | 0 | 0 | 0 | 0 | 0 | 0 | 0 | 0 | 0 | 0 | 0 | 0
负荷消耗功率 | 42.9839 | 42.8187 | 42.6535 | 42.4883 | 42.3671 | 42.4199 | 42.4429 | 42.4658 | 42.4888 | 42.2461 | 41.9097 | 41.5733 | 41.2369 | 41.051 | 40.9618 | 40.8726 | 40.7834 | 40.7661 | 41.7199 | 42.711 | 43.7021 | 44.7506 | 45.9069 | 47.0632 | 48.2195 | 49.5913 | 51.7387 | 53.886 | 56.0334 | 58.1378 | 59.7896 | 61.4414 | 63.0933 | 64.7451 | 65.449 | 66.1097 | 66.7704 | 67.4312 | 67.6825 | 67.8477 | 68.0129 | 68.1781 | 68.1135 | 67.9483 | 67.7831 | 67.6179 | 66.9859 | 65.9948 | 65.0037 | 64.0126 | 63.3806 | 63.2154 | 63.0502 | 62.885 | 62.6696 | 62.3392 | 62.0088 | 61.6784 | 61.3481 | 61.0177 | 60.6873 | 60.357 | 60.0553 | 60.3857 | 60.7161 | 61.0464 | 61.3768 | 61.7072 | 62.0375 | 62.3679 | 62.6983 | 63.2872 | 63.9479 | 64.6087 | 65.2694 | 65.7147 | 66.0451 | 66.3754 | 66.7058 | 66.6914 | 66.3611 | 66.0307 | 65.7003 | 65.1114 | 64.1203 | 63.1292 | 62.1381 | 60.9746 | 59.3228 | 57.6709 | 56.0191 | 54.3672 | 52.7154 | 51.0635 | 49.4117 | 47.7599
外送 | 0 | 0 | 0 | 0 | 0 | 0 | 0 | 0 | 0 | 0 | 0 | 0 | 0 | 0 | 0 | 0 | 0 | 0 | 0 | 0 | 0 | 0 | 0 | 0 | 0 | 0 | 0 | 0 | 0 | 0 | 0 | 0 | 0 | 0 | 0 | 0 | 0 | 0 | 0 | 0 | 0 | 0 | 0 | 0 | 0 | 0 | 0 | 0 | 0 | 0 | 0 | 0 | 0 | 0 | 0 | 0 | 0 | 0 | 0 | 0 | 0 | 0 | 0 | 0 | 0 | 0 | 0 | 0 | 0 | 0 | 0 | 0 | 0 | 0 | 0 | 0 | 0 | 0 | 0 | 0 | 0 | 0 | 0 | 0 | 0 | 0 | 0 | 0 | 0 | 0 | 0 | 0 | 0 | 0 | 0 | 0
总负荷功率 | 42.9839 | 42.8187 | 42.6535 | 42.4883 | 42.3671 | 42.4199 | 42.4429 | 42.4658 | 42.4888 | 42.2461 | 41.9097 | 41.5733 | 41.2369 | 41.051 | 40.9618 | 40.8726 | 40.7834 | 40.7661 | 41.7199 | 42.711 | 43.7021 | 44.7506 | 45.9069 | 47.0632 | 48.2195 | 49.5913 | 51.7387 | 53.886 | 56.0334 | 58.1378 | 59.7896 | 61.4414 | 63.0933 | 64.7451 | 65.449 | 66.1097 | 66.7704 | 67.4312 | 67.6825 | 67.8477 | 68.0129 | 68.1781 | 68.1135 | 67.9483 | 67.7831 | 67.6179 | 66.9859 | 65.9948 | 65.0037 | 64.0126 | 63.3806 | 63.2154 | 63.0502 | 62.885 | 62.6696 | 62.3392 | 62.0088 | 61.6784 | 61.3481 | 61.0177 | 60.6873 | 60.357 | 60.0553 | 60.3857 | 60.7161 | 61.0464 | 61.3768 | 61.7072 | 62.0375 | 62.3679 | 62.6983 | 63.2872 | 63.9479 | 64.6087 | 65.2694 | 65.7147 | 66.0451 | 66.3754 | 66.7058 | 66.6914 | 66.3611 | 66.0307 | 65.7003 | 65.1114 | 64.1203 | 63.1292 | 62.1381 | 60.9746 | 59.3228 | 57.6709 | 56.0191 | 54.3672 | 52.7154 | 51.0635 | 49.4117 | 47.7599
弃风功率 | 0 | 0 | 0 | 0 | 0 | 0 | 0 | 0 | 0 | 0 | 0 | 0 | 0 | 0 | 0 | 0 | 0 | 0 | 0 | 0 | 0 | 0 | 0 | 0 | 0 | 0 | 0 | 0 | 0 | 0 | 0 | 0 | 0 | 0 | 0 | 0 | 0 | 0 | 0 | 0 | 0 | 0 | 0 | 0 | 0 | 0 | 0 | 0 | 0 | 0 | 0 | 0 | 0 | 0 | 0 | 0 | 0 | 0 | 0 | 0 | 0 | 0 | 0 | 0 | 0 | 0 | 0 | 0 | 0 | 0 | 0 | 0 | 0 | 0 | 0 | 0 | 0 | 0 | 0 | 0 | 0 | 0 | 0 | 0 | 0 | 0 | 0 | 0 | 0 | 0 | 0 | 0 | 0 | 0 | 0 | 0
弃光功率 | 0 | 0 | 0 | 0 | 0 | 0 | 0 | 0 | 0 | 0 | 0 | 0 | 0 | 0 | 0 | 0 | 0 | 0 | 0 | 0 | 0 | 0 | 0 | 0 | 0 | 0 | 0 | 0 | 0 | 0 | 0 | 0 | 0 | 0 | 0 | 0 | 0 | 0 | 0 | 0 | 0 | 0 | 0 | 0 | 0 | 0 | 0 | 0 | 0 | 0 | 0 | 0 | 0 | 0 | 0 | 0 | 0 | 0 | 0 | 0 | 0 | 0 | 0 | 0 | 0 | 0 | 0 | 0 | 0 | 0 | 0 | 0 | 0 | 0 | 0 | 0 | 0 | 0 | 0 | 0 | 0 | 0 | 0 | 0 | 0 | 0 | 0 | 0 | 0 | 0 | 0 | 0 | 0 | 0 | 0 | 0
弃水功率 | 0 | 0 | 0 | 0 | 0 | 0 | 0 | 0 | 0 | 0 | 0 | 0 | 0 | 0 | 0 | 0 | 0 | 0 | 0 | 0 | 0 | 0 | 0 | 0 | 0 | 0 | 0 | 0 | 0 | 0 | 0 | 0 | 0 | 0 | 0 | 0 | 0 | 0 | 0 | 0 | 0 | 0 | 0 | 0 | 0 | 0 | 0 | 0 | 0 | 0 | 0 | 0 | 0 | 0 | 0 | 0 | 0 | 0 | 0 | 0 | 0 | 0 | 0 | 0 | 0 | 0 | 0 | 0 | 0 | 0 | 0 | 0 | 0 | 0 | 0 | 0 | 0 | 0 | 0 | 0 | 0 | 0 | 0 | 0 | 0 | 0 | 0 | 0 | 0 | 0 | 0 | 0 | 0 | 0 | 0 | 0
切负荷功率 | 0 | 0 | 0 | 0 | 0 | 0 | 0 | 0 | 0 | 0 | 0 | 0 | 0 | 0 | 0 | 0 | 0 | 0 | 0 | 0 | 0 | 0 | 0 | 0 | 0 | 0 | 0 | 0 | 0 | 0 | 0 | 0 | 0 | 0 | 0 | 0 | 0 | 0 | 0 | 0 | 0 | 0 | 0 | 0 | 0 | 0 | 0 | 0 | 0 | 0 | 0 | 0 | 0 | 0 | 0 | 0 | 0 | 0 | 0 | 0 | 0 | 0 | 0 | 0 | 0 | 0 | 0 | 0 | 0 | 0 | 0 | 0 | 0 | 0 | 0 | 0 | 0 | 0 | 0 | 0 | 0 | 0 | 0 | 0 | 0 | 0 | 0 | 0 | 0 | 0 | 0 | 0 | 0 | 0 | 0 | 0
增负荷功率 | 0 | 0 | 0 | 0 | 0.043955 | 0.40563 | 0.75894 | 1.1122 | 1.4655 | 1.5533 | 1.5472 | 1.5412 | 1.5352 | 1.378 | 1.1236 | 0.8692 | 0.61482 | 0.037348 | 0 | 0 | 0 | 0 | 0 | 0 | 0 | 0 | 0 | 0 | 0 | 0 | 0 | 0 | 0 | 0 | 0 | 0 | 0 | 0 | 0 | 0 | 0 | 0 | 0 | 0 | 0 | 0 | 0 | 0 | 0 | 0 | 0 | 0 | 0 | 0 | 0 | 0 | 0 | 0 | 0 | 0 | 0 | 0 | 0 | 0 | 0 | 0 | 0 | 0 | 0 | 0 | 0 | 0 | 0 | 0 | 0 | 0 | 0 | 0 | 0 | 0 | 0 | 0 | 0 | 0 | 0 | 0 | 0 | 0 | 0 | 0 | 0 | 0 | 0 | 0 | 0 | 0

## LevelC_断面潮流
断面编号 | 断面功率正向上限(100MW) | 断面功率反向上限(100MW) | 是否阻塞 | 时段1 | 时段2 | 时段3 | 时段4 | 时段5 | 时段6 | 时段7 | 时段8 | 时段9 | 时段10 | 时段11 | 时段12 | 时段13 | 时段14 | 时段15 | 时段16 | 时段17 | 时段18 | 时段19 | 时段20 | 时段21 | 时段22 | 时段23 | 时段24 | 时段25 | 时段26 | 时段27 | 时段28 | 时段29 | 时段30 | 时段31 | 时段32 | 时段33 | 时段34 | 时段35 | 时段36 | 时段37 | 时段38 | 时段39 | 时段40 | 时段41 | 时段42 | 时段43 | 时段44 | 时段45 | 时段46 | 时段47 | 时段48 | 时段49 | 时段50 | 时段51 | 时段52 | 时段53 | 时段54 | 时段55 | 时段56 | 时段57 | 时段58 | 时段59 | 时段60 | 时段61 | 时段62 | 时段63 | 时段64 | 时段65 | 时段66 | 时段67 | 时段68 | 时段69 | 时段70 | 时段71 | 时段72 | 时段73 | 时段74 | 时段75 | 时段76 | 时段77 | 时段78 | 时段79 | 时段80 | 时段81 | 时段82 | 时段83 | 时段84 | 时段85 | 时段86 | 时段87 | 时段88 | 时段89 | 时段90 | 时段91 | 时段92 | 时段93 | 时段94 | 时段95 | 时段96
id | pos_capacity | ops_capacity | blocked | t1 | t2 | t3 | t4 | t5 | t6 | t7 | t8 | t9 | t10 | t11 | t12 | t13 | t14 | t15 | t16 | t17 | t18 | t19 | t20 | t21 | t22 | t23 | t24 | t25 | t26 | t27 | t28 | t29 | t30 | t31 | t32 | t33 | t34 | t35 | t36 | t37 | t38 | t39 | t40 | t41 | t42 | t43 | t44 | t45 | t46 | t47 | t48 | t49 | t50 | t51 | t52 | t53 | t54 | t55 | t56 | t57 | t58 | t59 | t60 | t61 | t62 | t63 | t64 | t65 | t66 | t67 | t68 | t69 | t70 | t71 | t72 | t73 | t74 | t75 | t76 | t77 | t78 | t79 | t80 | t81 | t82 | t83 | t84 | t85 | t86 | t87 | t88 | t89 | t90 | t91 | t92 | t93 | t94 | t95 | t96
str | float64 | float64 | str | float64 | float64 | float64 | float64 | float64 | float64 | float64 | float64 | float64 | float64 | float64 | float64 | float64 | float64 | float64 | float64 | float64 | float64 | float64 | float64 | float64 | float64 | float64 | float64 | float64 | float64 | float64 | float64 | float64 | float64 | float64 | float64 | float64 | float64 | float64 | float64 | float64 | float64 | float64 | float64 | float64 | float64 | float64 | float64 | float64 | float64 | float64 | float64 | float64 | float64 | float64 | float64 | float64 | float64 | float64 | float64 | float64 | float64 | float64 | float64 | float64 | float64 | float64 | float64 | float64 | float64 | float64 | float64 | float64 | float64 | float64 | float64 | float64 | float64 | float64 | float64 | float64 | float64 | float64 | float64 | float64 | float64 | float64 | float64 | float64 | float64 | float64 | float64 | float64 | float64 | float64 | float64 | float64 | float64 | float64 | float64
Sect_1 | 70 | 70 | 不阻塞 | 13.05 | 12.9165 | 12.9289 | 13.1595 | 13.07 | 12.7364 | 12.4234 | 12.1104 | 11.7974 | 11.4862 | 11.1756 | 10.865 | 10.5544 | 10.5377 | 10.71 | 10.8822 | 11.0545 | 11.5899 | 12.1077 | 12.8865 | 14.3852 | 15.3366 | 16.0415 | 17.0323 | 18.1181 | 18.3926 | 18.4577 | 20.9228 | 21.8879 | 22.8752 | 23.6813 | 24.235 | 25.153 | 25.5949 | 26.0199 | 26.493 | 26.7609 | 27.0288 | 27.5932 | 28.203 | 28.4869 | 29.1138 | 29.4967 | 29.5937 | 29.4408 | 29.6053 | 30.0121 | 29.8036 | 29.9466 | 29.978 | 29.5859 | 29.4142 | 29.2425 | 29.0708 | 28.8432 | 28.4877 | 28.1653 | 27.8632 | 27.563 | 27.2718 | 26.9805 | 26.4601 | 25.9844 | 25.6299 | 25.3528 | 25.0756 | 24.7985 | 24.3161 | 24.2047 | 24.1007 | 23.6331 | 23.5762 | 23.1735 | 22.7708 | 22.368 | 22.223 | 22.2153 | 22.2076 | 22.1999 | 22.2622 | 22.3885 | 22.5148 | 22.6411 | 22.8321 | 23.1239 | 23.4157 | 23.3474 | 23.1367 | 23.3585 | 23.0473 | 22.9162 | 22.3795 | 22.0797 | 21.5892 | 20.04 | 18.94
Sect_2 | 45 | 45 | 不阻塞 | 1.8336 | 1.7908 | 1.7481 | 1.7054 | 1.6627 | 1.5429 | 1.4115 | 1.28 | 1.1486 | 1.019 | 0.88999 | 0.761 | 0.632 | 0.6311 | 0.71254 | 0.79399 | 0.87544 | 1.103 | 1.49 | 1.877 | 2.264 | 2.673 | 3.1233 | 3.5735 | 4.0238 | 3.6969 | 3.6281 | 4.7339 | 4.8505 | 4.8592 | 4.7574 | 4.7303 | 4.9231 | 4.4571 | 4.4953 | 4.6052 | 4.5099 | 4.4146 | 4.8409 | 5.3598 | 5.553 | 6.089 | 6.5075 | 6.6953 | 6.6332 | 6.8885 | 7.1327 | 7.469 | 8.1567 | 8.2229 | 8.1782 | 8.0973 | 8.0164 | 7.9355 | 7.8263 | 7.6524 | 7.5116 | 7.3911 | 7.2724 | 7.1628 | 7.0532 | 6.7143 | 6.4044 | 6.3784 | 5.9196 | 5.4609 | 5.0022 | 4.8482 | 4.5552 | 4.2696 | 3.6204 | 3.2398 | 2.6174 | 2.218 | 1.4521 | 1.457 | 1.383 | 1.1937 | 1.0045 | 1.0746 | 1.3825 | 1.4991 | 1.4883 | 2.003 | 2.5769 | 3.1661 | 3.6427 | 4.0714 | 4.7785 | 5.288 | 5.7128 | 5.926 | 6.0242 | 5.9316 | 5.26 | 4.5884